## RUR
Прайс-лист UN_OHL
ООО "Энсто Рус"
Действителен с: 01.02.2018
Валюта: RUR
Цены: Базовые
Оплата: Согласно договору
Информация по коробкам (если применимо)
Код ТМЦ | Описание | Ед. измер. | Кратность отгрузки, ед. | Цена RUR с НДС | Цена RUR без НДС | Количество в коробке | Масса 1 ед. | Масса изделий в коробке (нетто), кг | Код коробки | L, мм | W, мм | H, мм | Объем, м³ | Пимечание
CHK25.1 | Зажим оттяжки для 25 мм² стального троса, длина 300 мм | шт | 1 | 543.2979 | 460.422 | 20 | 0.71 | 14.2 | UAPK13 | 375 | 250 | 115 | 0.010781
CHLK25 | Замок для оттяжек для 25 мм² стального троса | шт | 1 | 309.1178 | 261.9642 | 50 | 0.24 | 12 | UAPK12 | 210 | 210 | 160 | 0.007056
CIL106 | Автоматический соединительный комплект жила 25-50 мм², оболочка ø11,0-15,0 мм | шт | 1 | 4025 | 3411.0169 | 12 | 0.26 | 3.12 | UAPK24 | 470 | 390 | 295 | 0.054073
CIL107 | Автоматический соединительный комплект жила 70-95 мм², оболочка ø14,0- 18,0 мм | шт | 1 | 4989.459 | 4228.3551 | 12 | 0.47 | 5.64 | UAPK24 | 470 | 390 | 295 | 0.054073
CIL108 | Автоматический соединительный комплект жила 120-150 мм², оболочка ø17,5-22,0 мм | шт | 1 | 6900 | 5847.4576 | 12 | 0.79 | 9.48 | UAPK24 | 470 | 390 | 295 | 0.054073
CIL109 | Автоматический соединительный комплект жила 150-240 мм², оболочка ø20,0-25,0 мм | шт | 1 | 8855 | 7504.2373 | 12 | 0.85 | 10.2 | UAPK332 | 660 | 320 | 270 | 0.057024
CIL110 | Автоматический соединительный комплект жила 240-300 мм², оболочка ø25,0-30,0 мм | шт | 1 | 8970 | 7601.6949 | 12 | 1.95 | 23.4 | UAPK332 | 660 | 320 | 270 | 0.057024
CIL63 | Зажим автоматический соединительный 25-50 мм², оранжевый/красный | шт | 1 | 1790.1559 | 1517.0812 | 25 | 0.15 | 3.75 | UAPK13 | 375 | 250 | 115 | 0.010781
CIL64 | Зажим автоматический соединительный 70-95 мм², желтый/серый | шт | 1 | 1937.5805 | 1642.0173 | 25 | 0.28 | 7 | UAPK0 | 390 | 255 | 205 | 0.020387
CIL65 | Зажим автоматический соединительный 120-150 мм², розовый/черный | шт | 1 | 3589.8848 | 3042.2752 | 25 | 0.48 | 12 | UAPK83 | 500 | 255 | 200 | 0.0255
CIL66 | Автоматический соединительный комплект жила 25-50 мм², оранжевы/красный | шт | 1 | 2310.9285 | 1958.414 | 25 | 0.26 | 6.5 | UAPK151 | 606 | 375 | 282 | 0.064085
CIL67 | Автоматический соединительный комплект жила 70-95 мм², желтый/серый | шт | 1 | 3589.8848 | 3042.2752 | 25 | 0.47 | 11.75 | UAPK151 | 606 | 375 | 282 | 0.064085
CIL68 | Автоматический соединительный комплект жила 120-150 мм², розовый/черный | шт | 1 | 4989.4612 | 4228.3569 | 25 | 0.79 | 19.75 | UAPK190 | 850 | 450 | 230 | 0.087975
CIL69 | Автоматический соединительный комплект жила 150-300 мм², зеленый/коричневый | шт | 1 | 4989.4612 | 4228.3569 | 20 | 0.85 | 17 | UAPK190 | 850 | 450 | 230 | 0.087975
CIL71 | Зажим автоматический соединительный 150-240 мм², зеленый/коричневый | шт | 1 | 4989.4612 | 4228.3569 | 10 | 0.84 | 8.4
CIL72 | Зажим автоматический соединительный 240-300 мм², синий/зеленый | шт | 1 | 6339.2578 | 5372.2524 | 1 | 1.08 | 1.08 | UAPK332 | 660 | 320 | 270 | 0.057024
CIL9.25 | Зажим автоматический соединительный Fe 25 мм², ø5.5 - 6.9 мм | шт | 1 | 1531.6861 | 1298.039 | 25 | 0.27 | 6.75 | UAPK13 | 375 | 250 | 115 | 0.010781
CIL9.33 | Зажим автоматический соединительный Fe 33 мм², ø6.9 -8.0 мм | шт | 1 | 1819.21 | 1541.7034 | 50 | 0.38 | 19 | UAPK0 | 390 | 255 | 205 | 0.020387
CIL9.52 | Зажим автоматический соединительный Fe 52 мм², ø8.3 -10.0 мм | шт | 1 | 3171.6373 | 2687.8283 | 25 | 0.6 | 15
CIL9.68 | Зажим автоматический соединительный Fe 68 мм², ø10.0 - 11.6 мм | шт | 25 | 3779.9141 | 3203.317 | 25 | 0.73 | 18.25 | UAPK0 | 390 | 255 | 205 | 0.020387
CIL9.89 | Зажим автоматический соединительный Fe 89 мм², ø12.0 - 13.2 мм | шт | 1 | 3835.2299 | 3250.1949 | 10 | 0.87 | 8.7
CO120 | Вязка спиральная для СИП-3 120-150 мм², черный | к-т | 25 | 1187.145 | 1006.0551 | 25 | 0.71 | 17.75 | UAPK151 | 606 | 375 | 282 | 0.064085
CO27 | Виброгаситель спиральный Длина 1540 мм, диаметр 11.5-14.5 мм | шт | 1 | 2796.4364 | 2369.8613 |  | 0.46
CO28 | Виброгаситель спиральный Длина 1710 мм, диаметр 14.3-19.5 мм | шт | 1 | 3620.6716 | 3068.3658 |  | 1
CO35 | Вязка спиральная для СИП-3 35-50 мм², желтый | к-т | 25 | 1033.85 | 876.1441 | 25 | 0.53 | 13.25 | UAPK24 | 470 | 390 | 295 | 0.054073
CO70 | Вязка спиральная для СИП-3 70-95 мм², зеленый | к-т | 25 | 1033.85 | 876.1441 | 25 | 0.65 | 16.25 | UAPK151 | 606 | 375 | 282 | 0.064085
COL25 | Зажим анкерный автоматический Fe, диам. 5.5-6.9 мм² | шт | 25 | 1604.25 | 1359.5339 | 50 | 0.24 | 12 | UAPK21 | 375 | 250 | 157 | 0.014719
COL33 | Зажим анкерный автоматический Fe, диам. 6.9-8.0 мм² | шт | 25 | 2538.4342 | 2151.2154 | 25 | 0.38 | 9.5 | UAPK13 | 375 | 250 | 115 | 0.010781
COL52 | Зажим анкерный автоматический Fe, диам. 8.3-10.0 мм² | шт | 1 | 3392.5 | 2875 | 25 | 0.56 | 14 | UAPK21 | 375 | 250 | 157 | 0.014719
COL68 | Зажим анкерный автоматический Fe 9.96-11.56 мм, Fe 68 мм² | шт | 1 | 4469.9321 | 3788.078 | 25 | 0.77 | 19.25 | UAPK22 | 395 | 290 | 230 | 0.026346
COT36 | Скрепа для ленты COT37 | шт | 100 | 22.9646 | 19.4615 | 100
COT37 | Лента бандажная стальная 19 мм x 0,75 мм x 25 м | м | 25 | 93.9462 | 79.6154 | 25
CT1 | Индикатор последовательности фаз 400 В | шт | 1 | 43470 | 36838.9831 | 10 | 1.32 | 13.2 | UAPK75 | 390 | 390 | 320 | 0.048672
CT102.1201 | Зажим монтажный (лягушка) ø 13.46-18.80 мм | шт | 1 | 37950 | 32161.0169 |  | 3.77
CT102.501 | Зажим монтажный (лягушка) ø 7.87-13.46 мм | шт | 1 | 24150 | 20466.1017 |  | 1.7
CT103.106-50 | Чулок монтажный 50-65 мм, металлический | шт | 1 | 7249.3915 | 6143.5521
CT103.35 | Чулок монтажный 20-30 мм, металлический | шт | 1 | 5744.25 | 4868.0085 |  | 0.23
CT103.50 | Чулок монтажный 30-40 мм, металлический | шт | 1 | 5744.25 | 4868.0085 |  | 0.35
CT103.95 | Чулок монтажный 40-50 мм, металлический | шт | 1 | 6471.8462 | 5484.6154 |  | 0.59
CT104 | Вертлюг | шт | 1 | 9712.27 | 8230.7373 | 20 | 0.45 | 9 | UAPK11 | 210 | 210 | 110 | 0.004851
CT105.20 | Зажим монтажный (лягушка) ø 4-20 мм | шт | 1 | 23382.1538 | 19815.3846 | 10 | 2.75 | 27.5 | UAPK64 | 302 | 302 | 100 | 0.0091204
CT105.35 | Зажим монтажный (лягушка) ø 3-8 мм, 6-35 мм² | шт | 1 | 11748.7137 | 9956.5371 | 10 | 0.83 | 8.3 | UAPK11 | 210 | 210 | 110 | 0.004851
CT105.70 | Зажим монтажный (лягушка) ø 5-10 мм, 16-70 мм² | шт | 1 | 11899.8462 | 10084.6154 | 10 | 1.16 | 11.6 | UAPK12 | 210 | 210 | 160 | 0.007056
CT113 | Головка торцевая сменная 6 мм | шт | 20 | 990.5036 | 839.4098 | 20 | 0.07 | 1.4 | UAPK11 | 210 | 210 | 110 | 0.004851
CT116.3 | Лебедка ручная 500 кг / 1000 кг | шт | 1 | 52898.6775 | 44829.3877 | 1 | 6.39 | 6.39
CT116.7 | Лебедка ручная 500 кг / 1000 кг | шт | 1 | 56348.6775 | 47753.1165 | 1 | 7.02 | 7.02
CT120 | Пресс ручной гидравлический номинальное усилие 50 кН | шт | 1 | 100697.9122 | 85337.2138 | 0 | 4.6 | 0
CT121 | Матрица для опрессовки E173/25-70мм2 | шт | 1 | 3614.2176 | 3062.8963 |  | 0.09
CT122 | Матрица для опрессовки E215/95-150мм2 | шт | 1 | 3388.329 | 2871.4653 |  | 0.08
CT123 | Матрица для опрессовки E140/4-16мм2 | шт | 1 | 5445.5288 | 4614.8549 |  | 0.08
CT164 | Ключ трещоточный двусторонний, 13 мм / 17 мм | шт | 1 | 6072.0228 | 5145.7821 | 20 | 0.25 | 5 | UAPK64 | 302 | 302 | 100 | 0.0091204
CT166 | Крестообразный ключ для работы под напряжением | шт | 1 | 10584.4945 | 8969.9106
CT187 | Нож для снятия изоляции | шт | 1 | 570.548 | 483.5153 | 20 |  |  | UAPK13 | 375 | 250 | 115 | 0.010781
CT196.1 | Ножницы для резки кабеля 38 мм Al-Cu (храп.) | шт | 1 | 44128.9521 | 37397.417
CT196.16 | Нож для снятия оболочки для оболочки до 4 мм, ø 8-28 мм | шт | 1 | 2250.8186 | 1907.4734 |  | 0.11
CT196.161 | Сменные лезвия для ножа CT196.16 | шт | 1 | 251.7044 | 213.3089
CT196.3 | Ножницы для резки кабеля 55 мм Al-Cu (храп.) | шт | 1 | 47608.8097 | 40346.4489 |  | 1.05
CT202.1 | Кейс пластиковый для устройства закорачивания | шт | 1 | 4025 | 3411.0169
CT202.2 | Проводник для устройства закорачивания + электрод Cu 16 mm², L=10 м на катушке | шт | 1 | 60950 | 51652.5424
CT202.3 | Проводник для устройства закорачивания Cu 16 mm², L=10 м, струбцина / байонетный разъем | шт | 1 | 28175 | 23877.1186
CT202.5 | Устройство для закорачивания на 5 разъемов, в кейсе | шт | 1 | 28175 | 23877.1186
CT202.6 | Устройство для закорачивания на 6 разъемов, в кейсе | шт | 1 | 37950 | 32161.0169
CT202.7 | Устройство для закорачивания на 7 разъемов, в кейсе | шт | 1 | 51750 | 43855.9322
CT42 | Машинка для затяжки бандажей Для бандажной ленты COT37 | шт | 1 | 7828.8462 | 6634.6154 |  | 1.95
CT45.12 | Доп. секция для штанги CT48.xx 1,2 м | шт | 1 | 28554.293 | 24198.5534 |  | 0.99
CT47 | Ножницы для резки стальной ленты | шт | 1 | 4840.4701 | 4102.0933 | 1
CT48.64 | Штанга универсальная изолирующая 7,4 м | шт | 1 | 132359.6923 | 112169.2308 | 1 | 7.74 | 7.74
CT8.25 | Резак изолированный 2,43 м, с храповым механизмом | шт | 1 | 104341.386 | 88424.9034 |  | 6.63
HE-09S3D2 | ОПН 6 кВ (10 кА Uнр=7,65кВ) с кронштейном и защитным отделителем | шт | 1 | 4386.1865 | 3717.1072 | 1 | 1.7 | 1.7
HE-15S3D2 | ОПН 10 кВ (10kA Uнр=12,7кВ) с кронштейном и защитным отделителем | шт | 1 | 5787.3294 | 4904.5164 | 1 | 2.1 | 2.1
HE-24S3D2 | ОПН 20 кВ (10kA Uнр=20кВ) с кронштейном и защитным отделителем | шт | 1 | 8567.5 | 7260.5932 | 1 | 2.5 | 2.5
HE-S09SGA | ОПН 6 кВ (10кА Uнр=7,65кВ) | шт | 1 | 4033.7251 | 3418.4111 | 1 | 1.3 | 1.3
HE-S15SGA | ОПН 10 кВ (10kA Uнр=12,7кВ) | шт | 1 | 5652.1721 | 4789.9763 | 1 | 1.7 | 1.7
HE-S24SGA | ОПН 20 кВ (10kA Uнр=20кВ) | шт | 1 | 7275.4998 | 6165.6778 | 1 | 2.1 | 2.1
HE-S42SGA | ОПН 35 кВ (10кА Uнр=35кВ) | шт | 1 | 17943.4901 | 15206.3475 | 1 | 3.4 | 3.4
KE10.1 | Клеммник Al 4x10-35 мм² / Cu 1.5-25 мм² | шт | 50 | 264.8058 | 224.4117 | 50 | 0.04 | 2 | UAPK11 | 210 | 210 | 110 | 0.004851
KE10.1N | Клеммник Al 4x10-35 мм² / Cu 1.5-25 мм² синий | шт | 50 | 264.8058 | 224.4117 | 50 | 0.04 | 2 | UAPK11 | 210 | 210 | 110 | 0.004851
KE10.3 | Клеммник Al 6x10-35 мм² / Cu 1.5-25 мм² | шт | 50 | 353.0744 | 299.2156 | 50 | 0.07 | 3.5 | UAPK12 | 210 | 210 | 160 | 0.007056
KE10.504 | Клеммник Al 4x10-50 мм² / Cu 2.5-35 мм² | шт | 50 | 323.3246 | 274.0039 | 50 | 0.06 | 3 | UAPK11 | 210 | 210 | 110 | 0.004851
KE10.504N | Клеммник Al 4x10-50 мм² / Cu 2.5-35 мм² синий | шт | 50 | 323.3246 | 274.0039 | 50 | 0.06 | 3 | UAPK11 | 210 | 210 | 110 | 0.004851
KE10.506 | Клеммник Al 6x10-50 мм² / Cu 2.5-35 мм² | шт | 50 | 367.7858 | 311.6829 | 50 | 0.07 | 3.5 | UAPK12 | 210 | 210 | 160 | 0.007056
KG16 | Зажим шинный Al 16-120 мм², макс. толщина шины 10 мм | шт | 25 | 515.1963 | 436.6071 | 25 | 0.26 | 6.5 | UAPK11 | 210 | 210 | 110 | 0.004851
KG17 | Наконечник кабельный Al 2x35-120 мм² | шт | 25 | 864.4398 | 732.5761 | 25 | 0.36 | 9 | UAPK11 | 210 | 210 | 110 | 0.004851
KG18 | Зажим шинный Al 2x50-240 мм² | шт | 20 | 1312.8395 | 1112.5758 | 20 | 0.47 | 9.4 | UAPK12 | 210 | 210 | 160 | 0.007056
KG20 | Зажим шинный Cu 16-185 мм² | шт | 50 | 331.0882 | 280.5832 | 50 | 0.15 | 7.5 | UAPK11 | 210 | 210 | 110 | 0.004851
KG26 | Зажим шинный Al 120-300 мм² | шт | 10 | 2709.1663 | 2295.9036 | 10 | 0.74 | 7.4 | UAPK12 | 210 | 210 | 160 | 0.007056
KG36 | Зажим шинный Al 50-240 / Cu 10-95 мм² | шт | 25 | 1007.7751 | 854.0467 | 25 | 0.34 | 8.5 | UAPK12 | 210 | 210 | 160 | 0.007056
KG41 | Зажим шинный Al 16-120 мм² | шт | 1 | 335.6525 | 284.4513 | 50 | 0.17 | 8.5 | UAPK12 | 210 | 210 | 160 | 0.007056
KG42 | Зажим шинный Al 16-70 / Cu 4-25 мм² | шт | 1 | 361.5741 | 306.4188 | 100 | 0.1 | 10 | UAPK12 | 210 | 210 | 160 | 0.007056
KG43 | Зажим шинный Al 2x50-240 мм² | шт | 1 | 812.0942 | 688.2154 | 25 | 0.33 | 8.25 | UAPK12 | 210 | 210 | 160 | 0.007056
KG44 | Зажим шинный Al 16-120 мм² / Cu 6-35 мм² | шт | 1 | 545.3553 | 462.1655 | 50 | 0.17 | 8.5 | UAPK12 | 210 | 210 | 160 | 0.007056
KG50 | Зажим шинный Al/Cu 16-95 мм² | шт | 1 | 658.8765 | 558.3699 | 100 | 0.1 | 10 | UAPK12 | 210 | 210 | 160 | 0.007056
KG6.1 | Зажим шинный Al 16-70 мм² шина макс 10 мм | шт | 50 | 369.2553 | 312.9282 | 50 | 0.12 | 6 | UAPK12 | 210 | 210 | 160 | 0.007056
KG71 | Зажим шинный Al 16-120 мм² / Cu 10-95 мм² | шт | 1 | 653.4563 | 553.7765 | 50 | 0.2 | 10 | UAPK13 | 375 | 250 | 115 | 0.010781
KG9 | Зажим шинный Al 2x16-70 мм² | шт | 50 | 703.4261 | 596.1238 | 50 | 0.19 | 9.5 | UAPK12 | 210 | 210 | 160 | 0.007056
LCK4-16-06A | Комплект клеммников 3x KE10.1 + 1x KE10.3 + LFB16-06A | шт | 10 | 2012.5 | 1705.5085 | 10 | 0.57 | 5.7 | UAPK21 | 375 | 250 | 157 | 0.014719
LCK4-16-10A | Комплект клеммников 3x KE10.1 + 1x KE10.3 + LFB16-10A | шт | 10 | 2012.5 | 1705.5085 | 10 | 0.57 | 5.7 | UAPK21 | 375 | 250 | 157 | 0.014719
LCK5-16-06A | Комплект клеммников 4x KE10.1 + 1x KE10.3 + LFB16-06A | шт | 10 | 2127.5 | 1802.9661 | 10 | 0.57 | 5.7 | UAPK21 | 375 | 250 | 157 | 0.014719
LCK5-16-10A | Комплект клеммников 4x KE10.1 + 1x KE10.3 + LFB16-10A | шт | 10 | 2127.5 | 1802.9661 | 10 | 0.57 | 5.7 | UAPK21 | 375 | 250 | 157 | 0.014719
LFB16-06A-R | Основание для предохранителя 1 x 6/25 A | шт | 10 | 717.6523 | 608.1799 | 10 | 0.15 | 1.5 | UAPK11 | 210 | 210 | 110 | 0.004851
LFB16-10A-R | Основание для предохранителя 1 x 10/25 A | шт | 10 | 753.1491 | 638.2619 | 10 | 0.15 | 1.5 | UAPK11 | 210 | 210 | 110 | 0.004851
LUG150-300/12LVTIN | Кабельный наконечник с болтами со срывными головками Al 150-300, Cu 150-240 мм² ø 12,5 мм | шт | 10 | 1289.0382 | 1092.4053 | 50 | 0.33 | 16.5 | UAPK0 | 390 | 255 | 205 | 0.020387
LUG150-300/16LVTIN | Кабельный наконечник с болтами со срывными головками Al 150-300, Cu 150-240 мм² ø 16,5 мм | шт | 10 | 1289.0382 | 1092.4053 | 50 | 0.33 | 16.5 | UAPK0 | 390 | 255 | 205 | 0.020387
LUG50-95/10LVTIN | Кабельный наконечник с болтами со срывными головками Al 50-95, Cu 50-70 мм² ø 10,5 мм | шт | 10 | 679.3027 | 575.6802 | 100 | 0.08 | 8 | UAPK13 | 375 | 250 | 115 | 0.010781
LUG50-95/14LVTIN | Кабельный наконечник с болтами со срывными головками Al 50-95, Cu 50-70 мм² ø 14 мм | шт | 10 | 679.3027 | 575.6802 | 100 | 0.08 | 8 | UAPK13 | 375 | 250 | 115 | 0.010781
LUG6-50/12LVTIN | Кабельный наконечник с болтами со срывными головками Al 6-50, Cu 6-35 мм² ø 12,5 мм | шт | 10 | 518.3434 | 439.2741 | 100 | 0.039 | 3.9 | UAPK12 | 210 | 210 | 160 | 0.007056
LUG6-50/8LVTIN | Кабельный наконечник с болтами со срывными головками Al 6-50, Cu 6-35 mm² ø 8,5 mm | шт | 10 | 488.2017 | 413.7303 | 100 | 0.039 | 3.9 | UAPK12 | 210 | 210 | 160 | 0.007056
LUG95-185/12LVTIN | Кабельный наконечник с болтами со срывными головками Al 95-185, Cu 95-150 мм² ø 12,5 мм | шт | 10 | 847.0823 | 717.8663 | 50 | 0.14 | 7 | UAPK13 | 375 | 250 | 115 | 0.010781
LUG95-185/16LVTIN | Кабельный наконечник с болтами со срывными головками Al 95-185, Cu 95-150 мм² ø 16,5 мм | шт | 10 | 847.0823 | 717.8663 | 50 | 0.14 | 7 | UAPK13 | 375 | 250 | 115 | 0.010781
NO72 | Лента восстановления изоляции 19мм х0.76мм x9.15м | шт | 1 | 1697.4 | 1438.4746 | 1
PD2.2 | Гайка крюкообразная M20 | шт | 25 | 638.8338 | 541.3846 | 25 | 0.55 | 13.75 | UAPK12 | 210 | 210 | 160 | 0.007056
PD2.3 | Гайка крюкообразная M16 | шт | 25 | 453.0292 | 383.9231 | 25 | 0.38 | 9.5 | UAPK12 | 210 | 210 | 160 | 0.007056
PD3.2 | Крюк M20, наружный угол | шт | 10 | 1422.3817 | 1205.4082 | 10 | 1.9 | 19 | UAPK0.2 | 390 | 255 | 205 | 0.020387
PD3.3 | Крюк M16, наружный угол | шт | 10 | 1673.5119 | 1418.2304 | 10 | 1.23 | 12.3 | UAPK21.3 | 375 | 250 | 155 | 0.014531
PEK41 | Монтажный скос 2x160 A | шт | 1 | 1994.3596 | 1690.1353 |  | 0.57
PEK49 | Рейка монтажная 160 A или 400 A | шт | 1 | 2792.6706 | 2366.67 |  | 1.56
PEK68 | Пластина 6x60, L=1200 | шт | 1 | 1684.98 | 1427.9492 |  | 3.3
PEM216 | Планка для крепления табличек 250x30x3 мм | шт | 1 | 456.1336 | 386.5539 | 50 | 0.12 | 6 | UAPK13 | 375 | 250 | 115 | 0.010781
PEM241.1 | Табличка номера фидера No. 1, 65x60x1.5 мм | шт | 1 | 740.1079 | 627.2101 |  | 0.01
PEM241.2 | Табличка номера фидера No. 2, 65x60x1.5 мм | шт | 1 | 740.1079 | 627.2101 |  | 0.01
PEM241.3 | Табличка номера фидера No. 3, 65x60x1.5 мм | шт | 1 | 740.1079 | 627.2101 |  | 0.01
PEM241.4 | Табличка номера фидера No. 4, 65x60x1.5 мм | шт | 1 | 740.1079 | 627.2101 |  | 0.01
PEM241.5 | Табличка номера фидера No. 5, 65x60x1.5 мм | шт | 1 | 740.1079 | 627.2101 |  | 0.01
PEM241.6 | Табличка номера фидера No. 6, 65x60x1.5 мм | шт | 1 | 740.1079 | 627.2101 |  | 0.01
PEM241.7 | Табличка номера фидера No. 7, 65x60x1.5 мм | шт | 1 | 740.1079 | 627.2101 |  | 0.01
PEM241.8 | Табличка номера фидера No. 8, 65x60x1.5 мм | шт | 1 | 740.1079 | 627.2101 |  | 0.01
PEM241.9 | Табличка номера фидера No. 9, 65x60x1.5 мм | шт | 1 | 740.1079 | 627.2101 |  | 0.01
PEM242.100 | Табличка номинального тока 100 A, 145x60x1.5 мм | шт | 1 | 887.4195 | 752.0504 |  | 0.02
PEM242.125 | Табличка номинального тока 125 A, 145x60x1.5 мм | шт | 1 | 887.4195 | 752.0504 |  | 0.02
PEM242.160 | Табличка номинального тока 160 A, 145x60x1.5 мм | шт | 1 | 887.4195 | 752.0504 |  | 0.02
PEM242.200 | Табличка номинального тока 200 A, 145x60x1.5 мм | шт | 1 | 887.4195 | 752.0504 |  | 0.02
PEM242.25 | Табличка номинального тока 25 A, 145x60x1.5 мм | шт | 1 | 887.4195 | 752.0504 |  | 0.02
PEM242.250 | Табличка номинального тока 250 A, 145x60x1.5 мм | шт | 1 | 887.4195 | 752.0504 |  | 0.02
PEM242.32 | Табличка номинального тока 32 A, 145x60x1.5 мм | шт | 1 | 887.4195 | 752.0504 |  | 0.02
PEM242.40 | Табличка номинального тока 40 A, 145x60x1.5 мм | шт | 1 | 887.4195 | 752.0504 |  | 0.02
PEM242.400 | Табличка номинального тока 400 A, 145x60x1.5 мм | шт | 1 | 887.4195 | 752.0504 |  | 0.02
PEM242.50 | Табличка номинального тока 50 A, 145x60x1.5 мм | шт | 1 | 887.4195 | 752.0504 |  | 0.02
PEM242.63 | Табличка номинального тока 63 A, 145x60x1.5 мм | шт | 1 | 887.4195 | 752.0504 |  | 0.02
PEM242.80 | Табличка номинального тока 80 A, 145x60x1.5 мм | шт | 1 | 887.4195 | 752.0504 |  | 0.02
PER14.1 | Ремешок бандажный L=718 мм | шт | 1 | 97.75 | 82.839
PER15 | Ремешок бандажный L=300 мм, 220 Н | шт | 500 | 7.1555 | 6.064
PER26.100 | Ремешок бандажный L=100 мм, 80 Н | шт | 500 | 2.6075 | 2.2098
PER26.150 | Ремешок бандажный L=150 мм, 175 Н | шт | 500 | 3.0937 | 2.6218
PER26.200 | Ремешок бандажный L=200 мм, 220 Н | шт | 500 | 5.0972 | 4.3197
PER26.375 | Ремешок бандажный L=375 мм, 105 Н | шт | 500 | 11.3435 | 9.6132
PER26.380 | Ремешок бандажный L=380 мм, 530 Н | шт | 100 | 24.8969 | 21.099
PER26.530 | Ремешок бандажный L=530 мм, 530 Н | шт | 100 | 45.6688 | 38.7024
PK143.12 | Резиновая втулка 12кВ, для SO86 | шт | 1 | 776.25 | 657.839 |  | 0.14
PK143.24 | Резиновая втулка 24кВ, для SO86 | шт | 1 | 776.25 | 657.839 |  | 0.07
PK553 | Колпачок концевой 4-50 мм² | шт | 120 | 24.5531 | 20.8077 | 120 | 0.0042 | 0.504 | UAPK11 | 210 | 210 | 110 | 0.004851
PK555 | Колпачок концевой 25-150 мм² | шт | 120 | 24.5531 | 20.8077 | 120 | 0.01 | 1.2 | UAPK11 | 210 | 210 | 110 | 0.004851
PK99.025 | Колпачок концевой 10-25 мм² | шт | 1000 | 77.9464 | 66.0563 | 1000 | 0.003 | 3 | UAPK12 | 210 | 210 | 160 | 0.007056
PK99.2595 | Колпачок концевой 25-95 мм² | шт | 300 | 68.5928 | 58.1295 | 300 | 0.01 | 3 | UAPK12 | 210 | 210 | 160 | 0.007056
PLP120 | Вязка анкерная спиральная для кабеля EXCEL | шт | 1 | 12955.4184 | 10979.1682
PLP125 | Вязка анкерная спиральная для кабеля FXCEL | шт | 1 | 14588.4544 | 12363.0969
PLP130 | Вязка анкерная спиральная для кабелей EXCEL/FXCEL | шт | 1 | 15459.4069 | 13101.1923
PLP180 | Вязка анкерная спиральная для кабеля AXCES | шт | 1 | 17568.32 | 14888.4068
PLP200 | Вязка анкерная спиральная для кабеля AXCES | шт | 1 | 18580.32 | 15746.0339
PMR2680.4 | Крышки защитные в комплекте 4 шт. для KE10.1, KE10.504 | к-т. | 10 | 573.85 | 486.3136 | 10 | 0.104 | 1.04 | UAPK12 | 210 | 210 | 160 | 0.007056
PPS226 | Скоба для анкерной траверсы | шт | 1 | 298.4957 | 252.9624 | 50 | 0.56 | 28 | UAPK0.2 | 390 | 255 | 205 | 0.020387
PPS226.240 | Скоба для анкерной траверсы L=240 мм | шт | 20 | 613.1262 | 519.5985 | 20 | 1.5 | 30 | UAPK0.2 | 390 | 255 | 205 | 0.020387
PPS346 | Cтяжка M24x1600мм в сборе | шт | 1 | 3031.4225 | 2569.0021 |  | 7.5
PPS347 | Cтяжка M24x1600мм без гаек/шайб | шт | 1 | 1716.8154 | 1454.9283 |  | 5.82
PPS347.1 | Cтяжка M24x2000мм без гаек/шайб | шт | 1 | 2300 | 1949.1525
PSS10 | Шина медная Отверстие 14 мм, размер 150 мм² | шт | 100 | 480.8039 | 407.4609 | 100 | 0.1 | 10 | UAPK11 | 210 | 210 | 110 | 0.004851
PSS127 | Шина медная Отверстие 14 мм, размер 150 мм² | шт | 100 | 480.8039 | 407.4609 | 50 | 0.14 | 7 | UAPK11 | 210 | 210 | 110 | 0.004851
PSS242 | Шина медная Отверстие 22 мм, размер 250 мм² | шт | 1 | 1612.0379 | 1366.1338 | 25 | 0.35 | 8.75 | UAPK11 | 210 | 210 | 110 | 0.004851
PSS309 | Шина медная Отверстие 14 и 22 мм, размер 250 мм² | шт | 25 | 3187.6109 | 2701.3652 | 25 | 0.62 | 15.5 | UAPK11 | 210 | 210 | 110 | 0.004851
PSS310 | Шина медная Отверстие 22 мм, размер 400 мм² | шт | 25 | 1962.972 | 1663.5356 | 25 | 0.41 | 10.25 | UAPK11 | 210 | 210 | 110 | 0.004851
PSS396 | Шина заземления на 5 зажимов | шт | 1 | 2159.9791 | 1830.4908 | 50 | 0.29 | 14.5 | UAPK21 | 375 | 250 | 157 | 0.014719
PSS396.1 | Шина заземления на 3 зажима | шт | 25 | 2422.6553 | 2053.0977 | 50 | 0.22 | 11 | UAPK21 | 375 | 250 | 157 | 0.014719
PSS431 | Шина заземления 5 x Cu 50 мм² | шт | 25 | 1171.3938 | 992.7066 | 25 | 0.11 | 2.75 | UAPK11 | 210 | 210 | 110 | 0.004851
PSS463 | Рог дугозащитный для угловой траверсы SH153.10 | шт | 25 | 793.5 | 672.4576 | 25 | 0.53 | 13.25 | UAPK22 | 395 | 290 | 230 | 0.026346
PSS465 | Рог дугозащитный для анкерный зажимов | шт | 1 | 550.2001 | 466.2713 | 25 | 0.21 | 5.25 | UAPK11 | 210 | 210 | 110 | 0.004851
PSS699 | Электрод для установки переносного заземления для анкерных зажимов SO255, SO256 | шт | 120 | 224.25 | 190.0424 | 12 | 0.25 | 3 | UAPK11 | 210 | 210 | 110 | 0.004851
PSS715 | Кронштейн с рогом Для горизонтальной траверсы | шт | 1 | 2999.4779 | 2541.9305 | 12 | 1.14 | 13.68 | UAPK22 | 395 | 290 | 230 | 0.026346
PSS830 | Гильза Al/Cu 25-95 мм², луженая | шт | 1 | 126.5 | 107.2034 | 300 | 0.01 | 3 | UAPK13 | 375 | 250 | 115 | 0.010781
PSS85 | Шина Cu 250 мм² | шт | 50 | 958.4131 | 812.2145 | 50 | 0.21 | 10.5 | UAPK11 | 210 | 210 | 110 | 0.004851
PSS85.5 | Шина 14 и 22 мм, размер 250 мм² | шт | 50 | 1263.2497 | 1070.5506 | 50 | 0.27 | 13.5 | UAPK11 | 210 | 210 | 110 | 0.004851
PSS923 | Скоба Г-образная | шт | 1 | 573.4359 | 485.9626 | 100 | 0.11 | 11 | UAPK0 | 390 | 255 | 205 | 0.020387
PSS924 | Скоба П-образная | шт | 1 | 808.9267 | 685.5311 | 50 |  | 0 | UAPK21 | 375 | 250 | 157 | 0.014719
SDI10.2 | Искровой промежуток Для натяжных изоляторов | шт | 1 | 1262.1526 | 1069.6208 | 15 | 0.58 | 8.7 | UAPK13 | 375 | 250 | 115 | 0.010781
SDI20.2 | Искровой промежуток Для линейных опорных изоляторов | шт | 12 | 3534.0272 | 2994.9383 | 12 | 1.25 | 15 | UAPK83 | 500 | 255 | 200 | 0.0255
SDI20.3 | Искровой промежуток Для штыревых изоляторов | шт | 9 | 2663.2266 | 2256.9717 | 9 | 1.6 | 14.4 | UAPK22 | 395 | 290 | 230 | 0.026346
SDI20.469 | Искровой промежуток с Г-образным рогом | шт | 9 | 2663.2266 | 2256.9717 | 9 | 1.69 | 15.21 | UAPK83 | 500 | 255 | 200 | 0.0255
SDI25 | Искровой промежуток Для линейных опорных изоляторов | шт | 3 | 1667.5 | 1413.1356 | 3 | 1.6 | 4.8 | UAPK22 | 395 | 290 | 230 | 0.026346
SDI27 | Искровой промежуток Для натяжных изоляторов | шт | 1 | 3497.5085 | 2963.9903 | 10 | 1.02 | 10.2 | UAPK21 | 375 | 250 | 157 | 0.014719
SDI27.1 | Искровой промежуток Для натяжных изоляторов | шт | 1 | 2302.1813 | 1951.0011 | 9 | 0.83 | 7.47 | UAPK21 | 375 | 250 | 157 | 0.014719
SDI27.2 | Искровой промежуток Для натяжных изоляторов | шт | 1 | 3495.895 | 2962.6229 | 9 | 0.83 | 7.47 | UAPK21 | 375 | 250 | 157 | 0.014719
SDI30 | Изолятор штыревой фарфоровый 24 кВ (SH24 SFS5004) | шт | 3 | 1553.2431 | 1316.3077 | 3 | 3.37 | 10.11 |  | 510 | 180 | 185 | 0.016983
SDI37 | Изолятор штыревой фарфоровый 24 кВ, с втулкой для раскатки | шт | 3 | 1989.5708 | 1686.0769 | 3 | 3.8 | 11.4
SDI4.5 | Изолятор оттяжки ВЛ 24 кВ | шт | 1 | 1009.125 | 855.1907 | 6 | 2.15 | 12.9
SDI46.510 | Искровой промежуток с ОПН для ВЛ10 кВ, на опорный изолятор | шт | 1 | 7950.7878 | 6737.9557 | 1 | 3.16 | 3.16 | UAPK21 | 375 | 250 | 157 | 0.014719
SDI46.535 | Искровой промежуток с ОПН для ВЛ35 кВ, на опорный изолятор | шт | 1 | 15525 | 13156.7797 | 1 | 3.86 | 3.86 | UAPK83 | 500 | 255 | 200 | 0.0255
SDI46.7 | Искровой промежуток с ОПН для ВЛ20 кВ, на штыревой изолятор | шт | 1 | 13906.1444 | 11784.8681 | 1 | 3 | 3 | UAPK21 | 375 | 250 | 157 | 0.014719
SDI46.710 | Искровой промежуток с ОПН для ВЛ10 кВ, на штыревой изолятор | шт | 1 | 7933.2308 | 6723.0769 | 1 | 2.3 | 2.3 | UAPK83 | 500 | 255 | 200 | 0.0255
SDI46.812 | Искровой промежуток с ОПН для ВЛ10 кВ, в комплекте с натяжным изолятором 10 кВ | шт | 1 | 12650 | 10720.339 | 1 | 4 | 4
SDI46.824 | Искровой промежуток с ОПН для ВЛ20 кВ, в комплекте с натяжным изолятором 20 кВ | шт | 1 | 13225 | 11207.6271 | 1 | 4.5 | 4.5
SDI46.845 | Искровой промежуток с ОПН для ВЛ35 кВ, в комплекте с натяжным изолятором 35 кВ | шт | 1 | 13800 | 11694.9153 | 1 | 5.3 | 5.3
SDI48.545 | Искровой промежуток с ОПН для ВЛ35 кВ и SEW30, на опорный изолятор | шт | 1 | 11640.0152 | 9864.4196 | 1 | 5.4 | 5.4 | UAPK83 | 500 | 255 | 200 | 0.0255
SDI70.24 | Изолятор оттяжки композитный 20 кВ | шт | 1 | 4627.1869 | 3921.3448 | 15 | 0.8 | 12
SDI70.72 | Изолятор оттяжки композитный 72 кВ, 35 кН | шт | 20 | 6672.8905 | 5654.992 | 20 | 1.27 | 25.4
SDI82.1M20 | Изолятор опорный композитный 24 кВ, M20x140 | шт | 1 | 5635 | 4775.4237 | 1 | 2.56 | 2.56
SDI83.1M20 | Изолятор опорный композитный 24 кВ, M20x140 | шт | 1 | 5980 | 5067.7966 | 1 | 2.63 | 2.63
SDI84.1M24 | Изолятор опорный композитный 35 кВ, M24x140 | шт | 1 | 6485.29 | 5496.0085 | 1 | 2.96 | 2.96
SDI90.150R | Изолятор натяжной композитный 10 кВ, 70 кН, проушина-проушина | шт | 3 | 1983.3077 | 1680.7692 | 3 | 0.99 | 2.97 | UAPK299 | 0 | 0 | 0 | 0
SDI90.280 | Изолятор натяжной композитный 20 кВ, 70 кН, проушина-проушина | шт | 3 | 3528.2 | 2990 | 3 | 1.08 | 3.24 | UAPK299 | 0 | 0 | 0 | 0
SDI90.282 | Изолятор натяжной композитный 20 кВ, 70 кН, гнездо-проушина | шт | 3 | 3901.0444 | 3305.9698 | 3 | 1.3 | 3.9 | UAPK299 | 0 | 0 | 0 | 0
SDI90.284 | Изолятор натяжной композитный 20 кВ, 70 кН, проушина-двухлапчатая проушина | шт | 3 | 3901.0444 | 3305.9698 | 3 | 1.3 | 3.9 | UAPK299 | 0 | 0 | 0 | 0
SDI90.288 | Изолятор натяжной композитный 20 кВ, 70 кН, гнездо-проушина | шт | 3 | 3901.0444 | 3305.9698 | 3 | 1.3 | 3.9 | UAPK299 | 0 | 0 | 0 | 0
SDI90.350 | Изолятор натяжной композитный 35 кВ, 70 кН, проушина-проушина | шт | 1 | 4334.4937 | 3673.2998 |  | 1.43
SE12.1 | Зажим соединительный плашечный Cu 16-70 мм² и 10-50 мм² | шт | 100 | 440.628 | 373.4136 | 100 | 0.12 | 12 | UAPK11 | 210 | 210 | 110 | 0.004851
SE15 | Комплект зажима для заземления Fe или Al 16-120 мм² и Cu 6-35 мм | шт | 25 | 783.3309 | 663.8397 | 25 | 0.37 | 9.25 | UAPK13 | 375 | 250 | 115 | 0.010781
SE40 | Штепсельный разъем для подключения переносного заземления | шт | 50 | 1229.6508 | 1042.0769 | 50 | 0.11 | 5.5 | UAPK13 | 375 | 250 | 115 | 0.010781
SE41 | Устройство для закорачивания для SE40 | шт | 1 | 40805.794 | 34581.1814 | 1 | 4.44 | 4.44 | UAPK21 | 375 | 250 | 157 | 0.014719
SE45.275-15 | ОПН с прокалывающим зажимом 275 В, 15 кА | шт | 15 | 2077.2538 | 1760.3846 | 15 | 0.22 | 3.3 | UAPK13 | 375 | 250 | 115 | 0.010781
SE45.440-15 | ОПН с прокалывающим зажимом 440 В, 15 кА | шт | 15 | 2370.2888 | 2008.7193 | 15 | 0.22 | 3.3 | UAPK13 | 375 | 250 | 115 | 0.010781
SE45.690-15 | ОПН с прокалывающим зажимом 690 В, 15 кА | шт | 15 | 2370.2888 | 2008.7193 | 15 | 0.22 | 3.3 | UAPK13 | 375 | 250 | 115 | 0.010781
SE46.275-15 | ОПН с прокалывающим зажимом 275 В, 15 кА | шт | 15 | 2286.0231 | 1937.3077 | 15 | 0.26 | 3.9 | UAPK13 | 375 | 250 | 115 | 0.010781
SE46.440-15 | ОПН с прокалывающим зажимом 440 В, 15 кА | шт | 15 | 2521.2626 | 2136.6632 | 15 | 0.26 | 3.9 | UAPK13 | 375 | 250 | 115 | 0.010781
SE46.690-15 | ОПН с прокалывающим зажимом 690 В, 15 кА | шт | 15 | 2521.2626 | 2136.6632 | 15 | 0.26 | 3.9 | UAPK13 | 375 | 250 | 115 | 0.010781
SEW20 | Зажим прокалывающий ВЛЗ 6-35кВ Al 35-157 мм² | шт | 25 | 469.7308 | 398.0769 | 25 | 0.27 | 6.75 | UAPK12 | 210 | 210 | 160 | 0.007056
SEW20.1 | Устройство защиты ВЛЗ 6-35кВ от дуги с прямым рогом, Al 35-150 мм² | шт | 24 | 651.36 | 552 | 24 | 0.49 | 11.76 | UAPK21 | 375 | 250 | 157 | 0.014719
SEW20.2 | Устройство защиты ВЛЗ 6-35кВ от дуги с прямым рогом и шунтом, Al 35-150 мм² | шт | 24 | 939.4615 | 796.1538 | 24 | 0.63 | 15.12 | UAPK22 | 395 | 290 | 230 | 0.026346
SEW20.3 | Устройство временного заземления ВЛЗ 6-35кВ с Г-образным рогом, Al 35-150 мм² | шт | 24 | 939.4615 | 796.1538 | 24 | 0.56 | 13.44 | UAPK0 | 390 | 255 | 205 | 0.020387
SEW20.4 | Устройство временного заземления ВЛЗ 6-35кВ Г-образный рогом и шунтом, Al 35-150 мм² | шт | 24 | 1322.5 | 1120.7627 |  |  |  | UAPK22 | 395 | 290 | 230 | 0.026346
SEW20.7 | Зажим прокалывающий ВЛЗ 6-35кВ 50-150 мм²/ А,АС 35-150 мм² | шт | 15 | 496.8 | 421.0169 | 25 | 0.27 | 6.75 | UAPK12 | 210 | 210 | 160 | 0.007056
SEW21 | Зажим прокалывающий ВЛЗ 6-35кВ Al 185-241 мм² | шт | 25 | 623.3 | 528.2203 | 25 | 0.28 | 7 | UAPK12 | 210 | 210 | 160 | 0.007056
SEW21.1 | устройство дугозащиты ВЛЗ 6-35кВ с рогом с ровным концом, Al 185-241 мм² | шт | 25 | 810.491 | 686.8568 | 24 | 0.48 | 11.52 | UAPK21 | 375 | 250 | 157 | 0.014719
SEW21.2 | устройство дугозащиты ВЛЗ 6-35кВ с рогом с шаровидным концом, Al 185-241 мм² | шт | 24 | 1041.7585 | 882.8462 | 24 | 0.57 | 13.68 | UAPK22 | 395 | 290 | 230 | 0.026346
SEW21.3 | Устройство временного заземления ВЛЗ 6-35кВ с Г-образным рогом, Al 150-240 мм² | шт | 24 | 1041.7585 | 882.8462 | 24 | 0.56 | 13.44 | UAPK0 | 390 | 255 | 205 | 0.020387
SEW21.4 | Устройство временного заземления ВЛЗ 6-35кВ Г-образный рогом и шунтом, Al 185-240 мм² | шт | 24 | 1322.5 | 1120.7627 | 24 |  |  | UAPK0 | 390 | 255 | 205 | 0.020387
SEW30 | Устройство временного заземления ВЛЗ 6-35кВ с герметичным зажимом 50-150 мм² | шт | 24 | 2415 | 2046.6102 | 6 | 1.09 | 6.54 | UAPK13 | 375 | 250 | 115 | 0.010781
SEW31 | Устройство временного заземления ВЛЗ 6-35кВ с герметичным зажимом 150-240 мм² | шт | 24 | 2530 | 2144.0678 | 6 | 1.09 | 6.54 | UAPK13 | 375 | 250 | 115 | 0.010781
SH1 | Защитная приставка для опоры Диам. опоры. 170-210 мм, L = 1500 мм | шт | 1 | 6673.3947 | 5655.4193 |  | 24
SH144 | Маркер оттяжек для 25 - 67мм² троса, длина 210мм | шт | 1 | 624.7909 | 529.4838 | 10 | 0.41 | 4.1 | UAPK23 | 390 | 390 | 230 | 0.034983
SH151 | Траверса одноцепная промежуточная 20 кВ, A=400, M24 | шт | 1 | 6271.8818 | 5315.154 |  | 12.5
SH151.0 | Траверса одноцепная промежуточная 20 кВ, A=450, M20 | шт | 1 | 7318.994 | 6202.5373 |  | 15.2
SH151.1R | Траверса одноцепная промежуточная 20 кВ, A=450, для жб опоры | шт | 1 | 12787.3 | 10836.695 |  | 15.2
SH153.10 | Траверса одноцепная промежуточная 20 кВ, A=900, B=1200 | шт | 1 | 13678.6844 | 11592.1054 |  | 29.6
SH154 | Траверса одноцепная промежуточная 20 кВ, A=550 | шт | 1 | 2653.3843 | 2248.6308 |  | 5.1
SH155 | Траверса одноцепная концевая 20 кВ, A=450 | шт | 1 | 9131.5468 | 7738.599 | 1 | 20.5 | 20.5 | UAPK138 | 770 | 140 | 100 | 0.01078 | В коробке крепеж. Ещё прилагается основная металлоконструкция
SH156 | Траверса одноцепная концевая 20 кВ, A=450, на 2 стойки | шт | 1 | 8359.4918 | 7084.3151 | 1 | 19 | 19 | UAPK300 | 410 | 140 | 100 | 0.00574 | В коробке крепеж. Ещё прилагается основная металлоконструкция
SH157.10 | Траверса двухцепная промежуточная 20 кВ, H=550 | шт | 1 | 15117.3689 | 12811.3295 |  | 30.6
SH157.30 | Траверса одноцепная промежуточная 20 кВ, H=550 | шт | 1 | 7702.8014 | 6527.7978 |  | 14.3
SH158 | Траверса одноцепная угловая промежуточная 20 кВ, H=550 | шт | 1 | 9550.8525 | 8093.9428 |  | 22.4
SH167.10 | Крепление подкоса стойка до 170 мм / подкос до 170 мм | шт | 1 | 1610 | 1364.4068 |  | 3
SH167.11 | Крепление подкоса стойка до 170 мм / подкос до 170 мм, с винтами | шт | 1 | 1686.0971 | 1428.8958
SH167.30 | Крепление подкоса стойка до 200 мм / подкос до 170 мм | шт | 1 | 2261.475 | 1916.5042 |  | 4.1
SH176 | Траверса двухцепная концевая 20 кВ, A=450, на 2 стойки | шт | 1 | 18911.6197 | 16026.7964 | 1 | 41 | 41 | UAPK300 | 410 | 140 | 100 | 0.00574 | В коробке крепеж. Ещё прилагается основная металлоконструкция
SH176.1 | Траверса двухцепная концевая 20 кВ, 580/680, на 2 стойки | шт | 1 | 26335 | 22317.7966 | 1 | 48.8 | 48.8 | UAPK300 | 410 | 140 | 100 | 0.00574 | В коробке крепеж. Ещё прилагается основная металлоконструкция
SH177 | Траверса двухцепная анкерная 20 кВ, A=450, на 2 стойки | шт | 1 | 24489.3176 | 20753.659 | 1 | 49 | 49 | UAPK138 | 770 | 140 | 100 | 0.01078 | В коробке крепеж. Ещё прилагается основная металлоконструкция
SH181 | Траверса двухцепная промежуточная 20 кВ, A=800, H=750 | шт | 1 | 16030.3461 | 13585.039 |  | 33
SH182 | Траверса двухцепная промежуточная 20 кВ, H=550, на 2 стойки | шт | 1 | 12606.6816 | 10683.6285 |  | 25.9
SH183 | Траверса двухцепная анкерная 20 кВ, A=900 | шт | 1 | 28818.0612 | 24422.0858 | 1 | 60 | 60 | UAPK138 | 770 | 140 | 100 | 0.01078 | В коробке крепеж. Ещё прилагается основная металлоконструкция
SH184 | Крепление стойки для слабого грунта max ø260 мм | к-т. | 1 | 29541.8097 | 25035.432 |  | 89.5
SH184.3 | Крепление стойки для слабого грунта max ø325 мм | к-т. | 1 | 38036.25 | 32234.1102 |  | 137
SH187 | Скоба оттяжки для 25-68 мм² троса | шт | 1 | 322.101 | 272.967 | 50 | 0.2 | 10 | UAPK0 | 390 | 255 | 205 | 0.020387
SH188 | Траверса одноцепная концевая 20 кВ, A=450 | шт | 1 | 12169.1838 | 10312.8676 | 1 | 24.1 | 24.1 | UAPK138 | 770 | 140 | 100 | 0.01078 | В коробке крепеж. Ещё прилагается основная металлоконструкция
SH188.1R | Траверса одноцепная анкерная 20 кВ, A=450, для жб стоек | шт | 1 | 14662.5 | 12425.8475 | 1 | 28.5 | 28.5 | UAPK138 | 770 | 140 | 100 | 0.01078 | В коробке крепеж. Ещё прилагается основная металлоконструкция
SH188.2R | Траверса одноцепная угловая 20 кВ, для жб стоек | шт | 1 | 16732.5 | 14180.0847 |  | 36.3
SH188.3R | Траверса одноцепная концевая 20 кВ, для жб стоек | шт | 1 | 14145 | 11987.2881 | 1 | 26 | 26 | UAPK138 | 770 | 140 | 100 | 0.01078 | В коробке крепеж. Ещё прилагается основная металлоконструкция
SH193 | Гирлянда стекл. натяжных изоляторов 10-20 кВ, 40 кН, проушина/проушина | шт | 1 | 4087.4543 | 3463.9443 | 1 | 4.4 | 4.4 | UAPK136 | 320 | 200 | 200 | 0.0128
SH193.453 | Гирлянда стекл. натяжных изоляторов 35 кВ (I-II СЗ), 40 кН, проушина/проушина | шт | 1 | 5484.2526 | 4647.6717 | 1 | 6.16 | 6.16 | UAPK83 | 500 | 255 | 200 | 0.0255
SH193.454 | Гирлянда стекл. натяжных изоляторов 35 кВ (II-IV СЗ), 40 кН, проушина/проушина | шт | 1 | 6416.0431 | 5437.3246 |  | 7.92
SH195 | Звено промежуточное d1=16, d2=16, 21 мм | шт | 50 | 458.3764 | 388.4546 | 50 | 0.55 | 27.5 | UAPK0.2 | 390 | 255 | 205 | 0.020387
SH2 | Ремонтный крепеж Диам. опоры 210-260 мм, L = 1500 мм | шт | 1 | 10826.518 | 9175.0153 |  | 39
SH211 | Зажим поддерживающий для опто-кабеля | шт | 25 | 582.9959 | 494.0643 | 25 | 0.21 | 5.25 | UAPK11 | 210 | 210 | 110 | 0.004851
SH212 | Кронштейн для ОПН | шт | 1 | 3034.9747 | 2572.0125 |  | 5.27
SH244.1 | Ригель для крепления на скальном грунте высота 1345 мм | шт | 1 | 2555.7682 | 2165.9052 |  | 10.1
SH244.2 | Ригель для крепления на скальном грунте высота 1600 мм | шт | 1 | 3638.42 | 3083.4068 |  | 15.25
SH244.3 | Ригель для крепления на скальном грунте высота 2040 мм | шт | 1 | 5796 | 4911.8644 |  | 19.1
SH248 | Траверса одноцепная промежуточная 35 кВ | шт | 1 | 5847.3241 | 4955.3594 |  | 12.9
SH248.1R | Траверса одноцепная промежуточная ВЛЗ 35кВ ж/б стойка типа СК | шт | 1 | 8390.9654 | 7110.9876 |  | 27.46
SH25 | Маркер оттяжек для 25 мм² стального троса, длина 210 мм | шт | 1 | 294.7362 | 249.7765 | 25 | 0.19 | 4.75 | UAPK75 | 390 | 390 | 320 | 0.048672
SH250 | Траверса одноцепная промежуточная 36 кВ, 1070/1270, 1-стойка | шт | 1 | 13846.4066 | 11734.2429 |  | 35
SH251 | Траверса одноцепная промежуточная 36 кВ, 1270/1070, 2-стойки | шт | 1 | 15130.5027 | 12822.4599 |  | 38
SH252 | Траверса одноцепная концевая 36 кВ, A=600 | шт | 1 | 10631.2858 | 9009.5642 | 1 | 22 | 22 | UAPK139 | 1120 | 140 | 100 | 0.01568 | В коробке крепеж. Ещё прилагается основная металлоконструкция
SH253 | Траверса одноцепная анкерная 36 кВ, A=600 | шт | 1 | 11838.1763 | 10032.3528 | 1 | 25 | 25 | UAPK139 | 1120 | 140 | 100 | 0.01568 | В коробке крепеж. Ещё прилагается основная металлоконструкция
SH253.1R | Траверса одноцепная анкерная ВЛЗ 35кВ ж/б стойка типа СК | шт | 1 | 12736.2868 | 10793.4634 |  | 30.3
SH3 | Ремонтный крепеж Диам. опоры 260-300 мм, L = 1500 мм | шт | 1 | 14568.66 | 12346.322 |  | 50
SH35 | Скоба оттяжки для 25 мм² троса | шт | 1 | 175.5477 | 148.7692 | 100 | 0.08 | 8 | UAPK13 | 375 | 250 | 115 | 0.010781
SH45 | Маркер оттяжек Для 25-185 мм² троса, Длина 210 мм | шт | 1 | 1411.8199 | 1196.4575 | 5 | 0.54 | 2.7 | UAPK23 | 390 | 390 | 230 | 0.034983
SH49 | Зажим оттяжки 25-68 мм² | шт | 1 | 2863.4607 | 2426.6616 |  | 1.57
SH511 | Трос стальной 7x3.08 мм (52 мм²) | м | 1 | 283.9742 | 240.6561 |  | 0.39
SH517 | Зажим оттяжки Для 52-68 мм² троса | шт | 1 | 698.8429 | 592.2397 | 25 | 0.74 | 18.5 | UAPK21.3 | 375 | 250 | 155 | 0.014531
SH536 | Кронштейн для ОПН и кабеля Для кабелей ø40-100 мм | шт | 1 | 6848.6601 | 5803.9492 |  | 9.5
SH600.1 | Кронштейн для ОПН | шт | 1 | 1503.8354 | 1274.4367 |  | 1.9
SH600.9 | Кронштейн для ОПН A=450 | шт | 1 | 2278.5384 | 1930.9648 |  | 3.083
SH693 | Комплект защиты от крупных птиц макс. 100x100 мм, насестного типа | шт | 1 | 6579.2797 | 5575.6608 |  | 8.55
SH697 | Крепление изолятора типа КИ | шт | 1 | 2258.886 | 1914.3102 |  | 3.16
SH70 | Балка анкерной опоры 20 кВ, A=950, B=1015, 24.0 кг | шт | 1 | 5692.5 | 4824.1525 |  | 24
SH700 | Болт анкерный крепления троса-оттяжки к плите анкерной | шт | 1 | 2772.6964 | 2349.7427 |  | 10.4
SH701 | Кронштейн для ОПН | шт | 1 | 1804.6024 | 1529.3241 |  | 1.9
SH702 | Стяжка ж/б стойки типа СВ110 | шт | 1 | 3461.9543 | 2933.8596 |  | 7.5
SH703 | Стяжка ж/б стойки типа СВ105 | шт | 1 | 1801.4694 | 1526.669 |  | 5.055
SH704 | Шпилька | шт | 1 | 504.4114 | 427.4673 |  | 0.87
SH705 | Проводник заземляющий ø6 мм, L=550 мм | шт | 1 | 287.5 | 243.6441 |  | 0.227
SH705.1 | Проводник заземляющий ø6 мм, L=850 мм | шт | 1 | 387.55 | 328.4322 |  | 0.625
SH71 | Комплект установки для одинарной опоры | шт | 1 | 3208.5 | 2719.0678 |  | 9.3
SH72 | Комплект установки для двойной опоры | шт | 1 | 2059.65 | 1745.4661 | 1 | 7 | 7 | UAPK300 | 410 | 140 | 100 | 0.00574
SH75 | Рама крепление мачтового трансформатора | шт | 1 | 11126.25 | 9429.0254 | 1 | 35.5 | 35.5 | UAPK138 | 770 | 140 | 100 | 0.01078
SH77 | Комплект крепежа для SH75 | шт | 1 | 2328.75 | 1973.5169 | 1 | 6.3 | 6.3 | UAPK138 | 770 | 140 | 100 | 0.01078
SH78 | Анкер троса оттяжки для скального грунта L=210 мм, ø20 мм | шт | 20 | 977.5 | 828.3898 | 20 | 0.95 | 19 | UAPK21.3 | 375 | 250 | 155 | 0.014531
SH78.1 | Анкер троса оттяжки для скального грунта L=310 мм, ø20 мм | шт | 20 | 1000.5 | 847.8814 | 20 | 1.2 | 24 | UAPK21.3 | 375 | 250 | 155 | 0.014531
SH79 | Анкер троса оттяжки для скального грунта L=210 мм, ø22 мм | шт | 20 | 638.942 | 541.4763 | 20 | 1.19 | 23.8 | UAPK21.3 | 375 | 250 | 155 | 0.014531
SH82 | Анкер деревянной стойки для скального грунта L= 610 мм | шт | 1 | 564.7538 | 478.6049 |  | 1.62
SH83 | Ригель для крепления на скальном грунте H=1345 мм | шт | 1 | 3795 | 3216.1017 |  | 6
SH84 | Ригель для крепления на скальном грунте H=1600 мм | шт | 1 | 5022.7944 | 4256.6055 |  | 7.4
SH85 | Анкер для скального грунта М20 | шт | 1 | 319.471 | 270.7382 | 50 | 0.61 | 30.5 | UAPK12.3 | 210 | 210 | 160 | 0.007056
SH86 | Анкер для скального грунта М22 | шт | 1 | 534.75 | 453.178 | 40 | 0.72 | 28.8 | UAPK12.3 | 210 | 210 | 160 | 0.007056
SHS12.0600123 | Комплект отяжки с замком SH517, L=18 м | шт | 1 | 14378.8476 | 12185.464 |  | 12.95
SHS25K.165L | Комплект оттяжки с замком CHLK25, L=16,5 м | шт | 1 | 5741.1538 | 4865.3846 |  | 9.6
SHS25K.165R | Комплект оттяжки с мет. пластиной в верхней части, L=16,5 м | шт | 1 | 5741.1538 | 4865.3846 |  | 10.7
SHS25P.110L | Комплект оттяжки с замком CHLK25, L=11 м | шт | 1 | 3903.9846 | 3308.4615 |  | 4.3
SHS25P.110R | Комплект оттяжки с мет. пластиной в верхней части, L=11 м | шт | 1 | 3903.9846 | 3308.4615 |  | 4.9
SHS25P.135L | Комплект оттяжки с замком CHLK25, L=13,5 м | шт | 1 | 4906.0769 | 4157.6923 |  | 5
SHS25P.135R | Комплект оттяжки с мет. пластиной в верхней части, L=13,5 м | шт | 1 | 4906.0769 | 4157.6923 |  | 5.6
SHS5.0600052 | Комплект оттяжки с замком SH517, L=18 м | шт | 1 | 17743.2969 | 15036.6923 |  | 14.5
SJ9.120 | Зажим соединительный прессуемый 120 мм², розовый | шт | 10 | 315.2415 | 267.1538 | 50 | 0.08 | 4
SJ9.150 | Зажим соединительный прессуемый 150 мм², фиолетовый | шт | 10 | 363.4 | 307.9661 | 50 | 0.07 | 3.5
SJ9.16 | Зажим соединительный прессуемый 16 мм², синий | шт | 10 | 228.85 | 193.9407 | 100 | 0.06 | 6
SJ9.25 | Зажим соединительный прессуемый 25 мм², оранжевый | шт | 10 | 228.85 | 193.9407 | 100 | 0.06 | 6
SJ9.35 | Зажим соединительный прессуемый 35 мм², красный | шт | 10 | 228.85 | 193.9407 | 100 | 0.06 | 6
SJ9.50 | Зажим соединительный прессуемый 50 мм², желтый | шт | 10 | 228.85 | 193.9407 | 100 | 0.05 | 5
SJ9.70 | Зажим соединительный прессуемый 70 мм², белый | шт | 10 | 251.85 | 213.4322 | 100 | 0.04 | 4
SJ9.95 | Зажим соединительный прессуемый 95 мм², серый | шт | 10 | 315.2415 | 267.1538 | 100 | 0.04 | 4
SJK0C | Муфта соединительная термоусаживаемая 1 кВ Al/Cu 6-25 мм² | шт | 1 | 1832.9247 | 1553.326 | 10 | 0.257 | 2.57 | UAPK330 | 1160 | 190 | 190 | 0.041876
SJK1C | Муфта соединительная термоусаживаемая 1 кВ Al/Cu 16-50 мм² | шт | 1 | 3267.3173 | 2768.913 | 10 | 0.747 | 7.47 | UAPK151 | 606 | 375 | 282 | 0.064085
SJK2C | Муфта соединительная термоусаживаемая 1 кВ Al/Cu 50-95 мм² | шт | 1 | 5906.987 | 5005.9212 | 1 | 1.14 | 1.14 | UAPK329 | 1000 | 120 | 110 | 0.0132
SJK3C | Муфта соединительная термоусаживаемая 1 кВ Al/Cu 95-240 мм² | шт | 1 | 8769.2481 | 7431.5662 | 1 | 2.39 | 2.39 | UAPK133 | 1020 | 200 | 80 | 0.01632
SJK4C | Муфта соединительная термоусаживаемая 1 кВ Al/Cu 150-300 мм² | шт | 1 | 11980.9351 | 10153.3348 | 1 | 3.02 | 3.02 | UAPK330 | 1160 | 190 | 190 | 0.041876
SL14.2 | Зажим соединительный плашечный Al/Cu 50-240/Al 50-185 Cu 50-150мм² | шт | 25 | 709.9356 | 601.6403 | 25 | 0.28 | 7 | UAPK12 | 210 | 210 | 160 | 0.007056
SL16.24 | Зажим прокалывающий Al 10-120 мм² или Al/Cu 10-95 мм² | шт | 25 | 967.2873 | 819.735 | 25 | 0.27 | 6.75 | UAPK0 | 390 | 255 | 205 | 0.020387
SL19.4 | Мультизажим плашечный 16-120 мм² | шт | 25 | 786.8453 | 666.8181 | 25 | 0.25 | 6.25 | UAPK11 | 210 | 210 | 110 | 0.004851
SL24 | Зажим ответвительный плашечный влагозащищенный магистраль Al10-150 мм² или Cu10-95 мм², отпайка Al10-54.6 мм² или Cu10-35 мм² | шт | 50 | 741.4883 | 628.3799 | 50 | 0.14 | 7 | UAPK22 | 395 | 290 | 230 | 0.026346
SL30 | Зажим ответвительный оперативный Al 25-150 мм² и Al 25-150 мм² | шт | 24 | 1652.9153 | 1400.7757 | 24 | 0.48 | 11.52 | UAPK21 | 375 | 250 | 157 | 0.014719
SL30.1 | Зажим ответвительный оперативный Al 25-150 мм² и Al 25-150 мм² | шт | 24 | 1481.6048 | 1255.5972 | 24 | 0.45 | 10.8 | UAPK21 | 375 | 250 | 157 | 0.014719
SL37.1 | Зажим соединительный плашечный 1 болт М8, Al 6-95 мм² и Al 6-95 мм² | шт | 200 | 87.6831 | 74.3077 | 200 | 0.06 | 12 | UAPK21 | 375 | 250 | 157 | 0.014719
SL37.2 | Зажим соединительный плашечный 2 болта М8, Al 6-95 мм² и Al 6-95 мм² | шт | 50 | 144.0508 | 122.0769 | 50 | 0.1 | 5 | UAPK11 | 210 | 210 | 110 | 0.004851
SL37.27 | Зажим соединительный плашечный Al/Cu 6-95 мм² и Al/Cu 6-95 мм² | шт | 50 | 192.0593 | 162.7621 | 50 | 0.1 | 5 | UAPK12 | 210 | 210 | 160 | 0.007056
SL39.2 | Зажим соединительный плашечный Al 16-150 мм² и Al 16-150 мм² | шт | 50 | 389.0447 | 329.6989 | 50 | 0.12 | 6 | UAPK13 | 375 | 250 | 115 | 0.010781
SL4.21 | Зажим соединительный плашечный Al 16-120 мм² / Al 16-120 мм² | шт | 50 | 229.7968 | 194.7431 | 50 | 0.13 | 6.5 | UAPK12 | 210 | 210 | 160 | 0.007056
SL4.25 | Зажим соединительный плашечный Al 16-120 мм² / Al 16-120 мм², с пружиной | шт | 50 | 245.5077 | 208.0574 | 50 | 0.13 | 6.5 | UAPK12 | 210 | 210 | 160 | 0.007056
SL4.26 | Зажим соединительный плашечный Al/Cu 16-120мм² / Al/Cu16-120 мм | шт | 50 | 352.0097 | 298.3133 | 50 | 0.12 | 6 | UAPK12 | 210 | 210 | 160 | 0.007056
SL8.21 | Зажим плашечный Al 50-240 мм² и Al 50-240 мм² | шт | 25 | 634.505 | 537.7161 | 25 | 0.29 | 7.25 | UAPK12 | 210 | 210 | 160 | 0.007056
SL9.11 | Зажим прокалывающий влагозащищенный AL 16-120 мм² / Al 16-35 мм² | шт | 50 | 494.7662 | 419.2934 | 50 | 0.1 | 5 | UAPK0 | 390 | 255 | 205 | 0.020387
SL9.21 | Зажим прокалывающий Al 16-120 мм² / Al 16-95 мм² | шт | 50 | 577.5452 | 489.4451 | 50 | 0.16 | 8 | UAPK0 | 390 | 255 | 205 | 0.020387
SL9.22 | Зажим прокалывающий Al 16-120 мм² / Al 16-95 мм² | шт | 50 | 517.0183 | 438.1511 | 50 | 0.15 | 7.5 | UAPK0 | 390 | 255 | 205 | 0.020387
SLIP12.1 | Зажим прокалывающий Al/Cu 10-95 мм² с Al/Cu 1.5-50 мм² | шт | 50 | 244.26 | 207 | 50 | 0.11 | 5.5 | UAPK21 | 375 | 250 | 157 | 0.014719
SLIP12.127 | Зажим прокалывающий Al/Cu 10-70 мм² с Al/Cu 1.5-50 мм², для соед. СИП с неизолир. проводником | шт | 50 | 244.26 | 207 | 50 | 0.11 | 5.5 | UAPK21 | 375 | 250 | 157 | 0.014719
SLIP22.1 | Зажим прокалывающий (Al 10-95 мм² или Cu 1.5-70 мм²) с (Al 10-95 мм² или Cu 1.5-70 мм²) | шт | 50 | 288.1015 | 244.1538 | 50 | 0.12 | 6 | UAPK21 | 375 | 250 | 157 | 0.014719
SLIP22.127 | Зажим прокалывающий (Al 25-95 мм² или Cu 25-70 мм²) с (Al 2,5-95 мм² или Cu 1.5-70 мм²) | шт | 50 | 288.1015 | 244.1538 | 50 | 0.12 | 6 | UAPK21 | 375 | 250 | 157 | 0.014719
SLIP32.2 | Зажим прокалывающий Магистраль Al/Cu 16-150 мм², отпайка Al 16-120 или Cu 16-95 мм² | шт | 50 | 467.4749 | 396.1652 | 50 | 0.15 | 7.5 | UAPK13 | 375 | 250 | 115 | 0.010781
SLIP32.21 | Зажим прокалывающий Магистраль Al/Cu 16-150 мм², отпайка Al 16-120 или Cu 16-95 мм² | шт | 50 | 467.4749 | 396.1652 | 50 | 0.15 | 7.5 | UAPK13 | 375 | 250 | 115 | 0.010781
SLIW50 | Зажим прокалывающий Al/Cu 10-50 мм² / Al/Cu1.5-10 мм², герметичный | шт | 120 | 150.9402 | 127.9154 | 120 | 0.05 | 6 | UAPK21 | 375 | 250 | 157 | 0.014719
SLIW52 | Зажим прокалывающий Al/Cu 16-150 мм² / Al/Cu 1.5-16 мм², герметичный | шт | 60 | 229.6462 | 194.6154 | 60 | 0.06 | 3.6 | UAPK13 | 375 | 250 | 115 | 0.010781
SLIW54 | Зажим прокалывающий Al/Cu 16-120 мм² / Al/Cu 6-50 мм², герметичный | шт | 60 | 231.7338 | 196.3846 | 60 | 0.09 | 5.4 | UAPK21 | 375 | 250 | 157 | 0.014719
SLIW56 | Прокалывающий зажим Al/Cu 25-150 mm² / Al/Cu 6-35 mm², герметичный | шт | 60 | 231.7338 | 196.3846 | 60 | 0.07 | 4.2 | UAPK21 | 375 | 250 | 157 | 0.014719
SLIW57 | Зажим прокалывающий Al/Cu 25-150 мм² / Al/Cu 25-95 мм², герметичный | шт | 60 | 415.4508 | 352.0769 | 60 | 0.11 | 6.6 | UAPK21 | 375 | 250 | 157 | 0.014719
SLIW58 | Прокалывающий зажим Al/Cu 50-150 мм² / Al/Cu 50-150 мм², герметичный | шт | 60 | 415.4508 | 352.0769 | 60 | 0.14 | 8.4 | UAPK0 | 390 | 255 | 205 | 0.020387
SLIW63 | Зажим прокалывающий Al/Cu 16-95 мм² / Al/Cu2.5-25 мм², герметичный | шт | 60 | 569.25 | 482.4153 | 60 | 0.11 | 6.6 | UAPK0 | 390 | 255 | 205 | 0.020387
SLIW64 | Зажим прокалывающий Al/Cu 16-95 мм² / Al/Cu16-95 мм², герметичный | шт | 60 | 569.25 | 482.4153 | 60 | 0.12 | 7.2 | UAPK0 | 390 | 255 | 205 | 0.020387
SLIW65 | Зажим для многократного подключения Al/Cu 1x2.5-35 мм² | шт | 60 | 316.25 | 268.0085 | 60 | 0.05 | 3 | UAPK13 | 375 | 250 | 115 | 0.010781
SLIW65S | Зажим для многократного подключения Al/Cu 1x2.5-35 мм² | шт | 60 | 316.25 | 268.0085 | 60 | 0.05 | 3 | UAPK13 | 375 | 250 | 115 | 0.010781
SLIW66 | Мультизажим прокалывающий 2x6-35 мм² | шт | 40 | 552 | 467.7966 | 40 | 0.1 | 4 | UAPK13 | 375 | 250 | 115 | 0.010781
SLIW67 | Мультизажим прокалывающий 4x6-35 мм² | шт | 20 | 1012 | 857.6271 | 20 | 0.2 | 4 | UAPK13 | 375 | 250 | 115 | 0.010781
SLJ1.27 | Соединитель низк.напр.с срыв.гол Al/Cu 6-50 мм² | шт | 100 | 431.25 | 365.4661 | 100 | 0.034 | 3.4 | UAPK12 | 210 | 210 | 160 | 0.007056
SLJ2.27 | Кабельный соединитель с болтами со срывными головками Al/Cu 35-95 мм² | шт | 100 | 539.4192 | 457.1349 | 100 | 0.067 | 6.7 | UAPK21 | 375 | 250 | 157 | 0.014719
SLJ3.47 | Соединитель низк.напр.с срыв.гол Al/Cu 95-240 мм² | шт | 50 | 876.5562 | 742.8442 | 50 | 0.278 | 13.9 | UAPK21 | 375 | 250 | 157 | 0.014719
SLJ4.47 | Соединитель низк.напр.с срыв.гол Al/Cu 150-300 мм² | шт | 50 | 1221.1851 | 1034.9027 | 50 | 0.382 | 19.1 | UAPK0 | 390 | 255 | 205 | 0.020387
SLW25.2 | Зажим прокалывающий 50-150 / 50-150 мм² | шт | 25 | 501.0462 | 424.6154 | 25 | 0.25 | 6.25 | UAPK13 | 375 | 250 | 115 | 0.010781
SLW25.22 | Зажим прокалывающий 50-150 / 50-150 мм², срывные головки | шт | 20 | 918.5846 | 778.4615 | 20 | 0.25 | 5 | UAPK22 | 395 | 290 | 230 | 0.026346
SLW26 | Зажим прокалывающий 50-150 / 50-150 мм² | шт | 24 | 1029.1949 | 872.1991 | 24 | 0.28 | 6.72 | UAPK0 | 390 | 255 | 205 | 0.020387
SLW27 | Зажим прокалывающий 95-240 / 95-240 мм² | шт | 24 | 1029.1949 | 872.1991 | 24 | 0.28 | 6.72 | UAPK0 | 390 | 255 | 205 | 0.020387
SLW36 | Зажим ответвительный оперативный ВЛЗ 25-185 мм² и Al35-157 мм | шт | 24 | 2552.7673 | 2163.3621 | 24 | 0.49 | 11.76 | UAPK0 | 390 | 255 | 205 | 0.020387
SM1.11 | Зажим ответвительный плашечный Al 10-50 мм² и Cu 1.5-10 мм² | шт | 200 | 241.9183 | 205.0155 | 200 | 0.05 | 10 | UAPK13 | 375 | 250 | 115 | 0.010781
SM2.11 | Зажим ответвительный плашечный Al 16-95 мм² и Cu 2.5-25 мм² | шт | 100 | 315.3898 | 267.2795 | 100 | 0.08 | 8 | UAPK13 | 375 | 250 | 115 | 0.010781
SM2.21 | Зажим ответвительный плашечный Al 16-120 мм² и Cu 6-35 мм² | шт | 50 | 607.4837 | 514.8167 | 50 | 0.14 | 7 | UAPK12 | 210 | 210 | 160 | 0.007056
SM2.25 | Зажим ответвительный плашечный Al 16-120 мм² и Cu 6-35 мм² | шт | 50 | 465.9167 | 394.8446 | 50 | 0.14 | 7 | UAPK12 | 210 | 210 | 160 | 0.007056
SM4.21 | Зажим ответвительный плашечный Al 50-240 мм² и 10-95 мм² | шт | 25 | 937.2093 | 794.2452 | 25 | 0.33 | 8.25 | UAPK12 | 210 | 210 | 160 | 0.007056
SM6.21 | Зажим прокалывающий AL 16-95 мм² / Cu 6-35 мм² | шт | 50 | 869.1138 | 736.5371 | 50 | 0.16 | 8 | UAPK0 | 390 | 255 | 205 | 0.020387
SN2.2 | Зажим для троса AAAC 16-50 мм² | шт | 100 | 220.6974 | 187.0317 | 100 | 0.1 | 10 | UAPK12 | 210 | 210 | 160 | 0.007056
SO103 | Мультискоба ø16-25 мм | шт | 1 | 122.3713 | 103.7045 | 500 | 0.01 | 5 | UAPK0 | 390 | 255 | 205 | 0.020387
SO105 | Зажим анкерный AAAC 95-241 мм², ВЛЗ 95-157 мм² | шт | 1 | 4952.1095 | 4196.703 | 10 | 1.21 | 12.1
SO115.150 | Вязка спиральная ВЛЗ 120-150-157 мм², шейка 73-85мм | к-т | 1 | 3350.6809 | 2839.5601 | 25 | 0.67 | 16.75
SO115.5073 | Вязка спиральная ВЛЗ 35-50-62 мм², шейка 73 мм | к-т | 1 | 3718.6911 | 3151.4332 | 25 | 0.63 | 15.75
SO115.5085 | Вязка спиральная ВЛЗ 35-50-62 мм², шейка 85 мм | к-т | 1 | 3777.9869 | 3201.6838 | 25 | 0.55 | 13.75
SO115.9573 | Вязка спиральная ВЛЗ 70-95-99 мм², шейка 73 мм | к-т | 1 | 3828.8118 | 3244.7558 | 25 | 0.61 | 15.25
SO115.9585 | Вязка спиральная ВЛЗ 70-95-99 мм², шейка 85 мм | к-т | 1 | 3642.4537 | 3086.8252 | 25 | 0.62 | 15.5
SO117.50951 | Зажим анкерный 3-4x(50-95) мм² | шт | 10 | 1875.4401 | 1589.356 | 10 | 1.2 | 12
SO117.50952S | Зажим анкерный 3-4x(50-95) мм², срывные головки | шт | 10 | 2439.5969 | 2067.455 | 10 | 1.35 | 13.5 | UAPK0 | 390 | 255 | 205 | 0.020387
SO118.1201S | Зажим анкерный 4x(50-120) мм², болты со срывными головками | шт | 10 | 1948.2892 | 1651.0925 | 10 | 1.2 | 12 | UAPK0 | 390 | 255 | 205 | 0.020387
SO118.1202S | Зажим анкерный 4x(50-120) мм² | шт | 10 | 2117.7057 | 1794.6658 | 10 | 1.38 | 13.8 | UAPK0 | 390 | 255 | 205 | 0.020387
SO118.425S | Зажим анкерный 4x(25-35) мм² | шт | 25 | 1118.1486 | 947.5835 | 25 | 0.47 | 11.75 | UAPK21 | 375 | 250 | 157 | 0.014719
SO119 | Зажим поддерживающий 2-4x(6-25) мм² | шт | 50 | 333.1696 | 282.3471 | 50 | 0.12 | 6 | UAPK12 | 210 | 210 | 160 | 0.007056
SO123 | Зажим поддерживающий 2-4x(6-25) мм² | шт | 50 | 312.8557 | 265.132 | 50 | 0.12 | 6 | UAPK12 | 210 | 210 | 160 | 0.007056
SO125 | Зажим настенный универсальный 2-4x(16-120) мм² | шт | 25 | 901.1252 | 763.6654 | 25 | 0.33 | 8.25 | UAPK22 | 395 | 290 | 230 | 0.026346
SO130 | Зажим поддерживающий 2-4x(16-120) мм² | шт | 25 | 630.4831 | 534.3077 | 25 | 0.29 | 7.25 | UAPK21 | 375 | 250 | 157 | 0.014719
SO130.02 | Зажим поддерживающий 2-4x(16-120) мм² (с барашком) | шт | 25 | 914.8488 | 775.2956 | 25 | 0.31 | 7.75 | UAPK0 | 390 | 255 | 205 | 0.020387
SO135.150 | Звено срывное 15 кН | шт | 25 | 363.842 | 308.3407 | 25 | 0.11 | 2.75 | UAPK11 | 210 | 210 | 110 | 0.004851
SO136 | Зажим поддерживающий 2-4x(25-120) мм² (сверхмощный) | шт | 10 | 1737.1909 | 1472.1957 | 10 | 0.73 | 7.3 | UAPK21 | 375 | 250 | 157 | 0.014719
SO136.02 | Зажим поддерживающий 2-4x(25-120) мм² (сверхмощный, с барашком) | шт | 10 | 1601.26 | 1357 | 10 | 0.74 | 7.4 | UAPK21 | 375 | 250 | 157 | 0.014719
SO141 | Зажим анкерный для AAAC несущего проводника 16-95 мм² | шт | 25 | 1133.4319 | 960.5355 | 25 | 0.46 | 11.5
SO146 | Зажим анкерный АС 25-99 мм², СИП-3 35-150 мм² | шт | 10 | 2353.4365 | 1994.4378 | 10 | 0.9 | 9 | UAPK21 | 375 | 250 | 157 | 0.014719
SO150 | Зажим поддерживающий для универсального кабеля ø30-70 мм | шт | 4 | 9903.6018 | 8392.8828 | 4 | 2.2 | 8.8 | UAPK22 | 395 | 290 | 230 | 0.026346
SO155.1 | Талреп M16 / 28 кН | шт | 25 | 3551.1109 | 3009.416 | 5 | 2.45 | 12.25
SO157.1 | Зажим анкерный 2x(16-35) мм² | шт | 50 | 173.2785 | 146.8462 | 50 | 0.09 | 4.5 | UAPK12 | 210 | 210 | 160 | 0.007056
SO158.1 | Зажим анкерный 4x(16-35) мм² | шт | 50 | 194.1554 | 164.5385 | 50 | 0.1 | 5 | UAPK13 | 375 | 250 | 115 | 0.010781
SO169.22550 | Зажим анкерный 2x(25-50) мм² | шт | 1 | 401.4525 | 340.2139 | 50 | 0.22 | 11 | UAPK21 | 375 | 250 | 157 | 0.014719
SO181 | Зажим поддерживающий с раскаточными роликами 35-150 мм² | шт | 3 | 2223.6932 | 1884.4858 | 3 | 1.19 | 3.57 | UAPK12 | 210 | 210 | 160 | 0.007056
SO181.6 | Зажим поддерживающий для СИП-3 35-150 мм², с роликами | шт | 3 | 2777.25 | 2353.6017 | 3 | 1.22 | 3.66 | UAPK12 | 210 | 210 | 160 | 0.007056
SO214 | Зажим поддерживающий для AAAC 16-95 мм² | шт | 50 | 550.6035 | 466.6131 | 50 | 0.25 | 12.5
SO216.157 | Вязка спиральная ВЛЗ 150(157) мм², шейка 73-85 мм | к-т | 25 | 4312.5 | 3654.661 | 25 | 0.8 | 20
SO216.241 | Вязка спиральная ВЛЗ 241 мм², шейка 85 мм | к-т | 25 | 4984.3028 | 4223.9854 | 25 | 1.6 | 40
SO216.62 | Вязка спиральная ВЛЗ 62 мм², шейка 73-85 мм | к-т | 25 | 3335 | 2826.2712 | 25 | 0.63 | 15.75
SO216.99 | Вязка спиральная ВЛЗ 99 мм², шейка 73-85 мм | к-т | 25 | 3681.2636 | 3119.715 | 25 | 0.69 | 17.25
SO220 | Поддерживающий зажим для оптоволокна ø10 мм | шт | 25 | 1269.0099 | 1075.4321 | 25 | 0.29 | 7.25 | UAPK13 | 375 | 250 | 115 | 0.010781
SO234S | Зажим анкерный СИП-4 4x(50-120) мм², болты со срывными головками | шт | 10 | 1250.5277 | 1059.7692 | 10 | 1.3 | 13 | UAPK21 | 375 | 250 | 157 | 0.014719
SO239 | Зажим поддерживающий 2-4x(6-25) мм² | шт | 50 | 301.7226 | 255.6971 | 50 | 0.13 | 6.5 | UAPK13 | 375 | 250 | 115 | 0.010781
SO241 | Зажим поддерживающий диам 6-18.5 мм (AAAC 25-201 мм²) | шт | 25 | 1989.4489 | 1685.9736 | 25 | 0.55 | 13.75
SO241.1 | Зажим поддерживающий для установки на крюк | шт | 25 | 2830.8682 | 2399.0409 | 25 | 0.65 | 16.25 | UAPK0.2 | 390 | 255 | 205 | 0.020387
SO241.2 | Зажим поддерживающи диам 6-18.5 мм (AAAC 25-201 мм²) | шт | 25 | 2475.9004 | 2098.2207 | 25 | 0.62 | 15.5
SO243 | Зажим анкерный СИП-4 2-4x(6-25) мм² | шт | 50 | 135.2407 | 114.6108 | 50 | 0.07 | 3.5 | UAPK0 | 390 | 255 | 205 | 0.020387
SO250.01 | Анкерный зажим СИП-2 50-70 мм² (без кронштейна) | шт | 25 | 782.9681 | 663.5323 | 25 | 0.47 | 11.75 | UAPK21 | 375 | 250 | 157 | 0.014719
SO250.04F | Анкерный зажим СИП-2 50-70 мм² (с карабином) | шт | 10 | 1357 | 1150 | 10 | 0.61 | 6.1 | UAPK21 | 375 | 250 | 157 | 0.014719
SO251.01 | Анкерный зажим СИП-2 95 мм² (без кронштейна) | шт | 25 | 782.9681 | 663.5323 | 25 | 0.47 | 11.75 | UAPK21 | 375 | 250 | 157 | 0.014719
SO252.01 | Анкерный зажим СИП-2 25-35 мм² (без кронштейна) | шт | 25 | 782.9681 | 663.5323 | 25 | 0.47 | 11.75 | UAPK21 | 375 | 250 | 157 | 0.014719
SO253 | Кронштейн для анкерного зажима | шт | 25 | 315.2415 | 267.1538 | 25 | 0.11 | 2.75 | UAPK13 | 375 | 250 | 115 | 0.010781
SO255 | Зажим анкерный клинового типа для СИП-3 35-70 мм² | шт | 9 | 1983.3077 | 1680.7692 | 9 | 1.13 | 10.17 | UAPK83 | 500 | 255 | 200 | 0.0255
SO255.2 | Зажим анкерный клинового типа для СИП-3 35-70 мм² | шт | 9 | 3306.7237 | 2802.3082 | 9 | 1.25 | 11.25 | UAPK83 | 500 | 255 | 200 | 0.0255
SO255.3 | Зажим анкерный клинового типа для СИП-3 35-70 мм² с электродом | шт | 9 | 3507.5 | 2972.4576 | 9 | 1.13 | 10.17 | UAPK83 | 500 | 255 | 200 | 0.0255
SO256 | Анкерный зажим клинового типа для СИП-3 95-150 мм² | шт | 3 | 4636.7646 | 3929.4615 | 3 | 2.53 | 7.59 | UAPK139 | 1120 | 140 | 100 | 0.01568
SO256.2 | Зажим анкерный клинового типа для СИП-3 95-150 мм² | шт | 3 | 5721.1128 | 4848.4007 | 3 | 2.79 | 8.37 | UAPK139 | 1120 | 140 | 100 | 0.01568
SO256.3 | Зажим анкерный клинового типа для СИП-3 95-150 мм² с электродом | шт | 3 | 5922.5 | 5019.0678 | 3 | 2.53 | 7.59 | UAPK139 | 1120 | 140 | 100 | 0.01568
SO257S | Зажим анкерный клинового типа для СИП-3 150-240 мм² | шт | 3 | 6842.5 | 5798.7288 | 3 | 2.45 | 7.35 | UAPK332 | 660 | 320 | 270 | 0.057024
SO258 | Анкерный зажим СИП-2 50-70 мм², ø12-14 мм (с кронштейном) | шт | 15 | 1690.5 | 1432.6271 | 15 | 0.94 | 14.1 | UAPK23 | 390 | 390 | 230 | 0.034983
SO258.01 | Анкерный зажим СИП-2 50-70 мм², ø12-14 мм | шт | 25 | 1378.85 | 1168.5169 | 20 | 0.73 | 14.6 | UAPK0 | 390 | 255 | 205 | 0.020387
SO258.04F | Анкерный зажим СИП-2 50-70 мм², ø12-14 мм (с карабином) | шт | 10 | 1378.85 | 1168.5169 | 10 | 0.84 | 8.4 | UAPK0 | 390 | 255 | 205 | 0.020387
SO260 | Комплект промежуточной подвески СИП-2 25-95 мм² | шт | 20 | 793.3231 | 672.3077 | 20 | 0.37 | 7.4 | UAPK22 | 395 | 290 | 230 | 0.026346
SO260.1 | Зажим поддерживающий СИП-2 25-95 мм² (без кронштейна) | шт | 50 | 507.4833 | 430.0706 | 50 | 0.16 | 8 | UAPK22 | 395 | 290 | 230 | 0.026346
SO260.2 | Кронштейн для поддерживающего зажима | шт | 1 | 567.8362 | 481.2172 | 50 | 0.21 | 10.5 | UAPK22 | 395 | 290 | 230 | 0.026346
SO265 | Зажим поддерживающий СИП-2 16-95 мм² | шт | 20 | 248.4354 | 210.5385 | 20 | 0.1 | 2 | UAPK12 | 210 | 210 | 160 | 0.007056
SO265.1 | Зажим поддерживающий СИП-2 16-95 мм² (с мет. вставкой) | шт | 20 | 248.4354 | 210.5385 | 20 | 0.1 | 2 | UAPK12 | 210 | 210 | 160 | 0.007056
SO270 | Зажим поддерживающий 4x16 мм², 2-4x(25-120) мм² | шт | 25 | 329.8554 | 279.5385 | 25 | 0.15 | 3.75 | UAPK21 | 375 | 250 | 157 | 0.014719
SO274S | Зажим анкерный 4x(25-50) мм², болты со срывными головками | шт | 10 | 1011.2312 | 856.9756 | 10 | 1 | 10 | UAPK21 | 375 | 250 | 157 | 0.014719
SO275S | Зажим анкерный 4x(50-70) мм², болты со срывными головками | шт | 10 | 1058.0858 | 896.6828 | 10 | 1.22 | 12.2 | UAPK21 | 375 | 250 | 157 | 0.014719
SO276S | Зажим анкерный 4x(70-150) мм², со срывными головками | шт | 10 | 1648.2253 | 1396.8011 | 4 | 2.35 | 9.4 | UAPK139 | 1120 | 140 | 100 | 0.01568
SO278 | Защитный кожух XMFR1020 для универсального кабеля типа Мульти-Виски | шт | 1 | 821.7182 | 696.3714
SO279 | Кронштейн абонентский | шт | 50 | 65.4074 | 55.43 |  | 0.04
SO28 | Зажим анкерный для AAAC несущего проводника 25-50 мм² | шт | 1 | 952.6045 | 807.292 | 50 | 0.25 | 12.5 | UAPK21 | 375 | 250 | 157 | 0.014719
SO3.25 | Зажим анкерный для AAAC несущего проводника 25 мм² | шт | 1 | 484.5311 | 410.6195 | 50 | 0.1 | 5 | UAPK12 | 210 | 210 | 160 | 0.007056
SO3.35 | Зажим анкерный для AAAC несущего проводника 35 мм² | шт | 1 | 386.9149 | 327.894 | 50 | 0.1 | 5 | UAPK12 | 210 | 210 | 160 | 0.007056
SO3.50 | Зажим анкерный для AAAC несущего проводника 50 мм² | шт | 1 | 473.882 | 401.5949 | 50 | 0.1 | 5 | UAPK12 | 210 | 210 | 160 | 0.007056
SO34.250 | Зажим анкерный 2x50 мм² | шт | 15 | 633.6175 | 536.964 | 15 | 0.79 | 11.85 | UAPK13 | 375 | 250 | 115 | 0.010781
SO4.70 | Зажим анкерный для AAAC несущего проводника 70 мм² | шт | 1 | 638.942 | 541.4763 | 50 | 0.24 | 12 | UAPK13 | 375 | 250 | 115 | 0.010781
SO4.95 | Зажим анкерный для AAAC несущего проводника 95 мм² | шт | 1 | 683.313 | 579.0788 | 50 | 0.24 | 12 | UAPK13 | 375 | 250 | 115 | 0.010781
SO42.1 | Фиксатор дистанционный | шт | 1 | 153.3945 | 129.9953 | 50 | 0.04 | 2 | UAPK11 | 210 | 210 | 110 | 0.004851
SO65 | Зажим анкерный для AAAC несущего проводника 16-70 мм² | шт | 50 | 523.5775 | 443.7098 | 50 | 0.23 | 11.5 | UAPK13 | 375 | 250 | 115 | 0.010781
SO65.1 | Анкерный зажим 16-70 мм² | шт | 50 | 701.0614 | 594.1198 | 50 | 0.3 | 15 | UAPK22 | 395 | 290 | 230 | 0.026346
SO69.95 | Зажим поддерживающий СИП-2 16-95 мм² (22 кН) | шт | 50 | 415.4508 | 352.0769 |  | 0.24
SO70 | Фиксатор дистанционный 40 мм, без метизов | шт | 100 | 75.4521 | 63.9425 | 100 | 0.01 | 1 | UAPK13 | 375 | 250 | 115 | 0.010781
SO70.11 | Фиксатор дистанционный 40 мм, ø12-47 мм, 130 мм гвоздь | шт | 250 | 76.2627 | 64.6294 | 250 | 0.04 | 10 | UAPK11 | 210 | 210 | 110 | 0.004851
SO70.13 | Фиксатор дистанционный 40 мм, ø12-47 мм, 6х110 шуруп, 10х50 дюбель | шт | 250 | 190.8439 | 161.7321 | 250 | 0.04 | 10 | UAPK11 | 210 | 210 | 110 | 0.004851
SO70.16 | Фиксатор дистанционный 40 мм, ø12-47 мм, 6.7х160 шуруп | шт | 250 | 148.6593 | 125.9825 | 250 | 0.04 | 10 | UAPK11 | 210 | 210 | 110 | 0.004851
SO70.17 | Фиксатор дистанционный 40 мм, ø12-47 мм, 7х120 шуруп, 10х50 дюбель | шт | 250 | 129.9834 | 110.1554 | 250 | 0.06 | 15 | UAPK11 | 210 | 210 | 110 | 0.004851
SO71 | Фиксатор дистанционный 90 мм, ø12-47 мм, 180 мм гвоздь | шт | 100 | 112.5857 | 95.4117 | 100 | 0.05 | 5 | UAPK22 | 395 | 290 | 230 | 0.026346
SO71.1 | Перфолента для дистанционного фиксатора | шт | 100 | 55.2172 | 46.7942 | 100 | 0.01 | 1 | UAPK11 | 210 | 210 | 110 | 0.004851
SO72.1 | Фиксатор дистанционный | шт | 50 | 82.7112 | 70.0943 | 250 | 0.02 | 5 | UAPK21 | 375 | 250 | 157 | 0.014719
SO72.2 | Фиксатор дистанционный | шт | 50 | 119.1488 | 100.9736 | 250 | 0.02 | 5 | UAPK0 | 390 | 255 | 205 | 0.020387
SO75.100 | Фиксатор дистанционный для любой поверхности | шт | 1 | 1440.7453 | 1220.9706 | 15 | 0.1 | 1.5 | UAPK13 | 375 | 250 | 115 | 0.010781
SO76 | Фиксатор дистанционный 60 мм, ø12-47 мм, без метизов | шт | 100 | 80.2536 | 68.0115 | 100 | 0.02 | 2 | UAPK12 | 210 | 210 | 160 | 0.007056
SO76.11 | Фиксатор дистанционный 60 мм, ø12-47 мм, 5.5x145 гвоздь | шт | 100 | 89.7786 | 76.0836 | 100 | 0.05 | 5 | UAPK13 | 375 | 250 | 115 | 0.010781
SO76.19 | Фиксатор дистанционный 60 мм, ø12-47 мм, 5.5x145 гвоздь, 10x50 дюбель | шт | 100 | 111.6036 | 94.5793 | 100 | 0.06 | 6 | UAPK13 | 375 | 250 | 115 | 0.010781
SO79.1 | Бандаж дистанционный Длина ленты 1000 мм | шт | 25 | 478.2478 | 405.2947 | 25 | 0.18 | 4.5 | UAPK21 | 375 | 250 | 157 | 0.014719
SO79.5 | Бандаж дистанционный без бандажной ленты | шт | 50 | 183.3611 | 155.3907 | 50 | 0.07 | 3.5 | UAPK0 | 390 | 255 | 205 | 0.020387
SO79.6 | Бандаж дистанционный Длина ленты 1300 мм | шт | 25 | 601.5746 | 509.8089 | 25 | 0.21 | 5.25 | UAPK21 | 375 | 250 | 157 | 0.014719
SO80.235S | Анкерный зажим 2x(16-35) мм² | шт | 50 | 319.471 | 270.7382 | 50 | 0.2 | 10 | UAPK21 | 375 | 250 | 157 | 0.014719
SO80S | Зажим анкерный 4x(16-35) мм² | шт | 50 | 399.3388 | 338.4227 | 50 | 0.23 | 11.5 | UAPK21 | 375 | 250 | 157 | 0.014719
SO85 | Зажим анкерный ø 6-14.9 мм (СИП-3 35 - 150 мм²) | шт | 25 | 1719.819 | 1457.4737 | 25 | 0.74 | 18.5 | UAPK22.2 | 395 | 290 | 230 | 0.026346
SO85.2 | Зажим анкерный диам 6-14.9 мм (AAAC 25 - 132 мм²) | шт | 25 | 2117.383 | 1794.3923 | 25 | 0.78 | 19.5 | UAPK22.2 | 395 | 290 | 230 | 0.026346
SO86 | Зажим поддерживающий 12-24 кВ | шт | 10 | 2587.5 | 2192.7966 | 10 | 0.91 | 9.1
SO90.1 | Мульти-скоба для фасадного крепления СИП | шт | 100 | 115.8486 | 98.1768 | 100 |  |  | UAPK22 | 395 | 290 | 230 | 0.026346
SO95 | Зажим анкерный ø11-19 мм | шт | 50 | 430.0758 | 364.471 | 50 | 0.1 | 5 | UAPK21 | 375 | 250 | 157 | 0.014719
SO99 | Зажим поддерживающий 4x25-95 мм² (с роликами) | шт | 10 | 1955.7183 | 1657.3884 | 10 | 0.82 | 8.2 | UAPK0 | 390 | 255 | 205 | 0.020387
SOT1.1 | Крюк ø20, L=165, вкручивающийся в дерево | шт | 20 | 267.2883 | 226.5155 | 20 | 0.73 | 14.6 | UAPK12.3 | 210 | 210 | 160 | 0.007056
SOT101.1 | Крюк M20, L=250, сквозной | шт | 10 | 775.6047 | 657.2921 | 10 | 1.7 | 17 | UAPK0.2 | 390 | 255 | 205 | 0.020387
SOT101.2 | Крюк M20, L=310, сквозной | шт | 10 | 962.4145 | 815.6055 | 10 | 1.8 | 18 | UAPK0.2 | 390 | 255 | 205 | 0.020387
SOT142 | Крюк для железобетонных стоек СВ | шт | 1 | 9200 | 7796.6102 |  | 10.1
SOT142.2 | Крюк двойной для железобетонных стоек СВ | шт | 1 | 13800 | 11694.9153 |  | 10.3
SOT16.10 | Крюк ø16, L=170, вкручивающийся в дерево | шт | 30 | 199.4032 | 168.9857 | 30 | 0.44 | 13.2 | UAPK12.3 | 210 | 210 | 160 | 0.007056
SOT16.12 | Крюк ø12, L=165, вкручивающийся в дерево | шт | 50 | 131.3381 | 111.3035 | 50 | 0.24 | 12 | UAPK12.3 | 210 | 210 | 160 | 0.007056
SOT21 | Крюк M20, L=200, сквозной | шт | 20 | 530.2738 | 449.3846 | 20 | 1.22 | 24.4 | UAPK0.2 | 390 | 255 | 205 | 0.020387
SOT21.01 | Крюк M20, L=240, сквозной | шт | 20 | 574.1154 | 486.5385 | 20 | 1.39 | 27.8 | UAPK0.2 | 390 | 255 | 205 | 0.020387
SOT21.02 | Крюк M20, L=320, сквозной | шт | 20 | 632.5708 | 536.0769 |  | 1.51
SOT21.1 | Крюк M20, L=240, сквозной | шт | 20 | 482.2569 | 408.6923 | 20 | 1.32 | 26.4 | UAPK0.2 | 390 | 255 | 205 | 0.020387
SOT21.116 | Крюк M16, L=240, сквозной | шт | 20 | 524.4353 | 444.4367 | 20 | 0.84 | 16.8 | UAPK21.3 | 375 | 250 | 155 | 0.014531
SOT21.16 | Крюк M16, L=200, сквозной | шт | 20 | 543.5057 | 460.5981 | 20 | 0.78 | 15.6 | UAPK21.3 | 375 | 250 | 155 | 0.014531
SOT21.2 | крюк поддерживающий M20, L=320, сквозной | шт | 20 | 597.8563 | 506.6579 |  | 1.51
SOT21.216 | Крюк M16, L=320,сквозной | шт | 20 | 674.274 | 571.4186 |  | 0.97
SOT21.3 | Крюк M20, L=350, сквозной | шт | 20 | 674.274 | 571.4186 |  | 1.58
SOT24 | Штырь для траверсы H=354, круглые шайбы | шт | 1 | 1108.8307 | 939.687 | 10 | 1.68 | 16.8 | UAPK21.3 | 375 | 250 | 155 | 0.014531
SOT24.10 | Штырь для траверсы H=354, квадратные шайбы | шт | 1 | 1490.8648 | 1263.4447 | 10 | 2.71 | 27.1 | UAPK0.2 | 390 | 255 | 205 | 0.020387
SOT24.20 | Штырь для траверсы | шт | 1 | 1419.8712 | 1203.2807 | 10 | 2.27 | 22.7 | UAPK0.2 | 390 | 255 | 205 | 0.020387
SOT24.315 | Штырь для траверсы | шт | 1 | 896.3833 | 759.6469 |  | 2.3
SOT28 | Крюк универсальный ø16 | шт | 25 | 415.178 | 351.8457 | 25 | 0.67 | 16.75 | UAPK0.2 | 390 | 255 | 205 | 0.020387
SOT28.1 | Крюк универсальный 6 шурупов 7х160/60 DIN571 (L = 160 мм) | шт | 25 | 777.5151 | 658.9111 | 25 | 0.84 | 21 | UAPK0.2 | 390 | 255 | 205 | 0.020387
SOT28.2 | Крюк универсальный 6 шурупов 6х50 DIN571, 6 дюбелей 10х50 | шт | 25 | 451.4117 | 382.5523 | 25 | 0.74 | 18.5 | UAPK0.2 | 390 | 255 | 205 | 0.020387
SOT28.3 | Крюк универсальный 6 шурупов 6х50 DIN571, 6 дюбелей 10х50 | шт | 25 | 566.1518 | 479.7896 | 25 | 0.73 | 18.25 | UAPK0.2 | 390 | 255 | 205 | 0.020387
SOT29.10 | Крюк бандажный ø16 мм | шт | 25 | 340.2938 | 288.3846 | 25 | 0.64 | 16 | UAPK21.3 | 375 | 250 | 155 | 0.014531
SOT39 | Крюк бандажный ø20 мм | шт | 25 | 416.6877 | 353.1252 | 25 | 0.74 | 18.5 | UAPK21.3 | 375 | 250 | 155 | 0.014531
SOT4.10 | Шпилька M16, L=360 | шт | 20 | 472.1072 | 400.0908 | 20 | 0.69 | 13.8 | UAPK0.2 | 390 | 255 | 205 | 0.020387
SOT4.5 | Шпилька M20, L=240 | шт | 20 | 497.6797 | 421.7624 | 20 | 0.6 | 12 | UAPK0.2 | 390 | 255 | 205 | 0.020387
SOT4.6 | Шпилька M20, L=280 | шт | 20 | 505.8291 | 428.6687 | 20 | 0.72 | 14.4 | UAPK0.2 | 390 | 255 | 205 | 0.020387
SOT4.7 | Шпилька M20, L=360 | шт | 20 | 538.989 | 456.7704 | 20 | 0.87 | 17.4 | UAPK0.2 | 390 | 255 | 205 | 0.020387
SOT4.8 | Шпилька M16, L=240 | шт | 20 | 446.3677 | 378.2777 | 20 | 0.5 | 10 | UAPK21.3 | 375 | 250 | 155 | 0.014531
SOT4.9 | Шпилька M16, L=280 | шт | 20 | 446.3677 | 378.2777 | 20 | 0.61 | 12.2 | UAPK21.3 | 375 | 250 | 155 | 0.014531
SOT73 | Коромысло кабельное М20 с крюком SOT101.1 | шт | 1 | 5060 | 4288.1356
SOT73.1 | Коромысло кабельное М20 с крюком SOT101.2 | шт | 1 | 5290 | 4483.0508
SOT74 | Крюк M24, L=290, наружный угол | шт | 10 | 1433.1825 | 1214.5615 | 10 | 3.4 | 34
SOT76 | Крюк универсальный ø16, без крепежа | шт | 25 | 388.0822 | 328.8832 | 25 | 0.61 | 15.25 | UAPK0.2 | 390 | 255 | 205 | 0.020387
SOT76.2 | Крюк универсальный ø16, 6 шурупов 6x50 DIN 571, дюбели 10x50 | шт | 25 | 584.3708 | 495.2295 | 25 | 0.65 | 16.25 | UAPK0.2 | 390 | 255 | 205 | 0.020387
SOT78 | Шпилька M24, L=360 мм | шт | 15 | 869.6711 | 737.0094 | 15 | 1.8 | 27 | UAPK0.2 | 390 | 255 | 205 | 0.020387
SOT91.1 | Крюк наружного угла сквозной M12, L=228 | шт | 10 | 405.95 | 344.0254 | 10 | 0.79 | 7.9 | UAPK0.2 | 390 | 255 | 205 | 0.020387
SOT92.1 | Крюк наружного угла сквозной M16, L=228 | шт | 10 | 828.8498 | 702.4151 | 10 | 1.1 | 11 | UAPK0.2 | 390 | 255 | 205 | 0.020387
SOT93.1 | Крюк наружного угла сквозной M20, L=204 | шт | 10 | 1147.3177 | 972.3031 | 10 | 2.21 | 22.1
SOT93.2 | Крюк наружного угла сквозной M20, L=244 | шт | 10 | 1393.6345 | 1181.0462 | 10 | 2.31 | 23.1
SOT93.3 | Крюк наружного угла сквозной M20, L=324 | шт | 10 | 1521.6544 | 1289.5376 | 10 | 2.51 | 25.1
SP14 | Кожух защитный MAX 50 мм² | шт | 100 | 50.397 | 42.7093 |  | 0.01
SP15 | Кожух защитный MAX 120 мм² | шт | 100 | 64.4835 | 54.647 |  | 0.03
SP16 | Кожух защитный MAX 240 мм² | шт | 50 | 132.1939 | 112.0288 |  | 0.04
SP18 | Крышка пластиковая для опор диаметр 190 мм | шт | 100 | 114.1135 | 96.7064 | 100 | 0.06 | 6 | UAPK75 | 390 | 390 | 320 | 0.048672
SP19 | Крышка пластиковая для опор диаметр 230 мм | шт | 100 | 132.5868 | 112.3617 | 100 | 0.08 | 8 | UAPK31.1 | 485 | 330 | 398 | 0.0637
SP20 | Крышка пластиковая для опор диаметр 170 мм | шт | 1 | 123.6385 | 104.7784 | 100 | 0.05 | 5 | UAPK75 | 390 | 390 | 320 | 0.048672
SP24 | Кожух защитный MAX 120 мм² | шт | 25 | 142.8757 | 121.0811 | 25 | 0.04 | 1
SP25 | Кожух защитный MAX 120 мм² | шт | 25 | 218.5 | 185.1695 | 25 | 0.04 | 1
SP31.3 | Комплект защиты от птиц для проводников | к-т | 1 | 1876.9488 | 1590.6346 |  | 0.3
SP36.3 | Комплект защиты от птиц для вводов и изоляторов | к-т | 1 | 4544.2738 | 3851.0795 |  | 0.45
SP38.3 | Комплект защиты от птиц Гибкий кожух для низковольтных вводов | к-т | 1 | 2683.7717 | 2274.3828 |  | 0.4
SP42 | Крышка для рубильника для SZ 51 и SZ 56 | шт | 10 | 609.5407 | 516.5599 | 10 | 0.2 | 2 | UAPK22 | 395 | 290 | 230 | 0.026346
SP43 | Маркер для проводов Красный, ø 200 мм | шт | 1 | 3189.9538 | 2703.3507 | 10 | 0.4 | 4 | UAPK25 | 530 | 430 | 280 | 0.063812
SP43.1 | Маркер для проводов Красные с рефлекторами, диам 200 мм | шт | 1 | 2912.5665 | 2468.2767 | 10 | 0.45 | 4.5 | UAPK25 | 530 | 430 | 280 | 0.063812
SP43.3 | Маркер для проводов белый-красный, диам 200 мм | шт | 1 | 2912.5665 | 2468.2767 | 10 | 0.45 | 4.5 | UAPK25 | 530 | 430 | 280 | 0.063812
SP45.3 | Комплект защиты от птиц для линейных изоляторов | к-т | 1 | 3037.5703 | 2574.2122 |  | 0.88
SP46.3 | Комплект защиты от птиц для концевых кабельных муфт | к-т | 1 | 1736.8869 | 1471.9381 |  | 0.23
SP48.1 | Маркер для проводов Красный-белый, диам 600 мм | шт | 1 | 12665.8967 | 10733.8107 |  | 6.1
SP48.2 | Маркер для проводов Белый, диам 600 мм | шт | 1 | 12665.8967 | 10733.8107 |  | 6.1
SP48.3 | Маркер для проводов Красный, диам 600 мм | шт | 1 | 12665.8967 | 10733.8107 |  | 6.1
SP52.3 | Комплект защиты от птиц (компл. 3хSP36.3 + 6хSP31.3 ) | к-т | 1 | 18140.014 | 15372.8932 | 1 |  |  | UAPK151 | 606 | 375 | 282 | 0.064085
SP62.3 | Комплект защиты от птиц для SO181.6 | к-т | 3 | 919.6893 | 779.3977 | 3 | 0.39 | 1.17 | UAPK21 | 375 | 250 | 157 | 0.014719
SP63.3 | Комплект защиты от птиц для SO255 | к-т | 1 | 1411.8038 | 1196.4439 | 1 | 0.89 | 0.89 | 0
SR1 | Смазка контактная | шт | 1 | 1331.1293 | 1128.0757 | 25 | 0.225 | 5.625 | UAPK21 | 375 | 250 | 157 | 0.014719
ST102.120 | Зажим монтажный (лягушка) 4x120 мм² | шт | 1 | 34721.4002 | 29424.9154 |  | 4.3 |  | 0
ST102.50 | Зажим монтажный (лягушка) 4x25-50 мм² | шт | 1 | 25950.0209 | 21991.5432 |  | 2.3 |  | 0
ST102.95 | Зажим монтажный (лягушка) 4x70-95 мм² | шт | 1 | 32833.1058 | 27824.6659 |  | 4.31 |  | 0
ST103.501 | Чулок монтажный | шт | 1 | 7578.5626 | 6422.5107 |  | 0.268 |  | 0
ST103.502 | Чулок монтажный | шт | 1 | 9948.7795 | 8431.169 |  | 0.092 |  | 0
ST103.658 | Чулок монтажный | шт | 1 | 5647.2151 | 4785.7755 |  | 1 |  | 0
ST112.1 | Динамометр 1 тонна | шт | 1 | 139952.7214 | 118604.0012 |  | 1.18 |  | 0
ST112.2 | Динамометр 2 тонны | шт | 1 | 186988.7511 | 158465.0433 |  | 1.2 |  | 0
ST112.3 | Динамометр 3 тонны | шт | 1 | 203601.3952 | 172543.5552 |  | 2.3 |  | 0
ST115 | Головка сменная для торцевого ключа 19 мм | шт | 1 | 834.8057 | 707.4625 | 20 | 0.07 | 1.4 | UAPK11 | 210 | 210 | 110 | 0.004851
ST116 | Лебедка ручная 750 кг / 1500 кг | шт | 1 | 46155.25 | 39114.6186 |  | 4.1 |  | 0
ST12 | Головка сменная для торцевого ключа 17 мм | шт | 1 | 960.0266 | 813.5818 | 20 | 0.07 | 1.4 | UAPK11 | 210 | 210 | 110 | 0.004851
ST13 | Головка сменная для торцевого ключа 13 мм | шт | 1 | 960.0266 | 813.5818 | 20 | 0.06 | 1.2 | UAPK11 | 210 | 210 | 110 | 0.004851
ST148.1 | Торцевая головка-шестигранник 6mm для ключа типа ST29 | шт | 1 | 3312 | 2806.7797
ST149 | Защита от веток для СИП-3 | шт | 1 | 1492.4783 | 1264.8121 | 50 | 0.06 | 3 | UAPK13 | 375 | 250 | 115 | 0.010781
ST155.11 | Лазы для деревянных опор max ø 280 мм | шт | 1 | 21507.822 | 18226.9678 |  | 2.7 |  | 0
ST155.14 | Лазы для деревянных опор max ø 350 мм | шт | 1 | 21507.822 | 18226.9678 |  | 2.8 |  | 0
ST155.8 | Лазы для деревянных опор max ø 200 мм | шт | 1 | 17691.9181 | 14993.1509 |  | 2.6 |  | 0
ST156 | Ролик кабельный прямой ø кабеля до 180 мм | шт | 1 | 8914.5324 | 7554.6884 |  | 3.89 |  | 0
ST157 | Ролик кабельный прямой ø кабеля до 180 мм | шт | 1 | 7543.0659 | 6392.4287 |  | 3.81 |  | 0
ST168 | Ролик одинарный | шт | 1 | 23008.3677 | 19498.6167 |  | 2.31 |  | 0
ST168.2 | Ролик двойной | шт | 1 | 23331.0657 | 19772.0896 |  | 1.9 |  | 0
ST171 | Стойка кабельная 350 - 1200 мм | шт | 1 | 80674.5011 | 68368.2212 |  | 7.2 |  | 0
ST18 | Щетка | шт | 1 | 1524.7481 | 1292.1594 |  | 0.07 |  | 0
ST18.2 | Футляр для щетки | шт | 1 | 451.7772 | 382.862 |  | 0.02 |  | 0
ST188.1 | Нож изолированный кабельный лезвие прямое | шт | 1 | 6938.0071 | 5879.667 |  |  |  | 0
ST188.2 | Нож изолированный кабельный лезвие в форме крюка | шт | 1 | 2662.2585 | 2256.1513 |  |  |  | 0
ST19 | Штанга оперативная изолирующая длина 1 м | шт | 1 | 1306.9269 | 1107.5652 |  | 0.36 |  | 0
ST192 | Клин отделительный пластиковый, для СИП | шт | 1 | 943.8917 | 799.9082 |  | 0.14 |  | 0
ST196.2 | Устройство заземления 3 полюса, для SZ51, SZ152 | шт | 1 | 20846.2911 | 17666.3484 | 1 | 2.7 | 2.7 | UAPK21 | 375 | 250 | 157 | 0.014719
ST196.HOO3V3D | Заземляющий гибкий медный проводник для ST72, ST72.5 | шт | 1 | 5290 | 4483.0508 | 1 | 0.2 | 0.2 | UAPK11 | 210 | 210 | 110 | 0.004851
ST197.2 | Устройство заземления 4 полюса, для SZ56, SZ56.1, SZ156 | шт | 1 | 21874.891 | 18538.0432 | 1 | 2.8 | 2.8 | UAPK13 | 375 | 250 | 115 | 0.010781
ST20 | Ключ 13/17 | шт | 1 | 4591.4314 | 3891.0435 | 20 | 0.2 | 4 | UAPK11 | 210 | 210 | 110 | 0.004851
ST202 | Разъем штепсельный для подключения переносного заземления | шт | 50 | 412.5371 | 349.6077 | 50 | 0.08 | 4 | UAPK13 | 375 | 250 | 115 | 0.010781
ST202.54 | Разъем штепсельный для подключения переносного заземления с зажимом SLIW54 | шт | 50 | 644 | 545.7627 | 20 | 0.17 | 3.4 | UAPK12 | 210 | 210 | 160 | 0.007056
ST202.57 | Разъем штепсельный для подключения переносного заземления с зажимом SLIW57 | шт | 50 | 816.5 | 691.9492 |  |  | 0
ST204 | Раскаточная машина тип 2042, базовая комплектация (трос 500 м) | шт | 1 | 599100.4395 | 507712.2368 |  | 114
ST204.10 | Раскаточная машина тип 2060 без дополнительного оборудования | шт | 1 | 822853.0116 | 697333.0606 |  | 85
ST204.2040-0220 | Конусная напрявляющая для доп. барабана к машине ST204.10 | шт | 1 | 26752.1322 | 22671.2985 |  | 2.2
ST204.2060-0010 | Доп. барабан для сматывания старого провода к машине ST204.10 | шт | 1 | 123852.4878 | 104959.7354 |  | 12
ST204.2060-0030 | Основной барабан с синтетическим тросом, 1100 м, диам. 6 мм к машине ST204.10 | шт | 1 | 158531.2017 | 134348.476 |  | 15
ST204.3060-0021 | Основной барабан без троса к машине ST204.10 | шт | 1 | 90164.6089 | 76410.6855 |  | 13
ST206.3 | трос-лидер полиамидный, ø 8 мм | м | 1 | 146.938 | 124.5238
ST206.4 | трос-лидер полиамидный, ø 6 мм | м | 1 | 138.2946 | 117.1988
ST208.1 | Скоба изолированная для переносного заземления Cu, диаметр 6 мм | шт | 50 | 390.3985 | 330.8462 | 50 | 0.06 | 3 | UAPK12 | 210 | 210 | 160 | 0.007056
ST208.57 | Скоба изолированная для переносного заземления Cu, диаметр 6 мм с зажимом SLIW57 | шт | 50 | 861.35 | 729.9576 | 5 | 0.17 | 0.85 | UAPK21 | 375 | 250 | 157 | 0.014719
ST214 | Инструмент для затяжки ремешков | шт | 1 | 3220 | 2728.8136
ST26.1 | Ролик монтажный одинарный, ø 50 мм, нейлон | шт | 10 | 2257.4179 | 1913.066 | 10 | 1.46 | 14.6 | UAPK22 | 395 | 290 | 230 | 0.026346
ST26.11 | Ролик монтажный одинарный, ø 50 мм, нейлон, крепление цепью | шт | 1 | 11891.1224 | 10077.2224 |  | 3.9
ST26.22 | Ролик монтажный двойной, ø 50 мм, нейлон, крепление цепью | шт | 1 | 11096.0074 | 9403.3961 |  | 6.25
ST26.33 | Ролик монтажный одинарный, ø 77 мм, Al сплав | шт | 1 | 6193.194 | 5248.4695 |  | 2.17
ST26.99 | Раскаточная тележка для SO99 | шт | 1 | 5808.5641 | 4922.5119 |  | 2.3
ST277 | Стенд для разделки кабеля | шт | 1 | 86250 | 73093.2203 |  | 15
ST29 | Ключ трещоточный для работы под напряжением до 1 кВ | шт | 1 | 21513.2003 | 18231.5257
ST29.13 | Головка торцевая сменная 13 мм для изолированного ключа ST29 | шт | 1 | 2420.235 | 2051.0466
ST29.17 | Головка торцевая сменная 17 мм для изолированного ключа ST29 | шт | 1 | 2420.235 | 2051.0466
ST29.19 | Головка торцевая сменная 19 мм для изолированного ключа ST29 | шт | 1 | 2420.235 | 2051.0466
ST29.22 | Головка торцевая сменная 22 мм для изолированного ключа ST29 | шт | 1 | 2742.933 | 2324.5195
ST30 | Ключ динамометрический | шт | 1 | 13483.6672 | 11426.8366 | 10 | 0.89 | 8.9 | UAPK0 | 390 | 255 | 205 | 0.020387
ST31 | Клинья отделительные | шт | 10 | 601.746 | 509.9543 | 10 | 0.11 | 1.1 | UAPK12 | 210 | 210 | 160 | 0.007056
ST32 | Ключ шестигранный внутренний 6 мм | шт | 1 | 1362.5027 | 1154.6633 | 25 | 0.08 | 2 | UAPK11 | 210 | 210 | 110 | 0.004851
ST33 | Штанга оперативная изолирующая 2 м | шт | 1 | 3777.3594 | 3201.152 |  | 1
ST34 | Держатель зажимов | шт | 1 | 1523.0722 | 1290.7392 | 25 | 0.34 | 8.5 | UAPK13 | 375 | 250 | 115 | 0.010781
ST53 | Копер для ремонтного крепежа деревянных опор SH0, SH1, SH2, SH3 | шт | 1 | 44562.5 | 37764.8305 |  | 21
ST55 | Стяжное устройство для SH0, SH1, SH2 и SH3 | шт | 1 | 18170 | 15398.3051 |  | 2.9
ST72 | Устройство заземляющее для SZ46 | шт | 1 | 14927 | 12650 | 1 | 1.75 | 1.75 | UAPK13 | 375 | 250 | 115 | 0.010781
ST72.5 | Устройство заземляющее для SZ41 | шт | 1 | 10649.0341 | 9024.6052 | 1 | 1.3 | 1.3 | UAPK13 | 375 | 250 | 115 | 0.010781
ST97 | Индикатор напряжения | шт | 1 | 29877 | 25319.4915 | 10 | 0.32 | 3.2 | UAPK13 | 375 | 250 | 115 | 0.010781
ST97.1 | Индикатор напряжения с подсумком | шт | 10 | 31625 | 26800.8475 | 10 | 0.4 | 4 | UAPK21 | 375 | 250 | 157 | 0.014719
ST97.2 | Подсумок для ST97 | шт | 1 | 2546.0873 | 2157.7011 |  | 0.1
ST97.3 | Индикатор напряжения с зуммером | шт | 1 | 31050 | 26313.5593 | 10 | 0.34 | 3.4 | UAPK13 | 375 | 250 | 115 | 0.010781
SV15 | Комплект клеммников 3x KE10.1 + 1x KE10.3 | к-т | 10 | 1322.5 | 1120.7627 | 10 | 0.27 | 2.7 | UAPK12 | 210 | 210 | 160 | 0.007056
SV15.12 | Комплект клеммников 1х SV15 + 1х SVV3 | к-т | 10 | 2012.5 | 1705.5085 | 10 | 0.48 | 4.8 | UAPK21 | 375 | 250 | 157 | 0.014719
SV15.5 | Комплект клеммников 4x KE10.1 + 1x KE10.3 | к-т | 10 | 1536.4 | 1302.0339 | 10 | 0.304 | 3.04 | UAPK12 | 210 | 210 | 160 | 0.007056
SV29.25 | Корпус для предохранителя 25 A | шт | 10 | 636.7837 | 539.6472 | 10 | 0.23 | 2.3 | UAPK13 | 375 | 250 | 115 | 0.010781
SV29.63 | Корпус для предохранителя 63 A | шт | 10 | 1124.9393 | 953.3384 | 10 | 0.38 | 3.8 | UAPK21 | 375 | 250 | 157 | 0.014719
SV50 | Комплект клеммников 3x KE10.504 + 1x KE10.506 | шт | 10 | 1596.7656 | 1353.1912 | 10 | 0.32 | 3.2 | UAPK12 | 210 | 210 | 160 | 0.007056
SVV10.10 | Предохранитель 10А, габарит II | шт | 25 | 89.5136 | 75.859
SVV10.16 | Предохранитель 16А, габарит II | шт | 25 | 89.5136 | 75.859
SVV10.20 | Предохранитель 20А, габарит II | шт | 25 | 101.8603 | 86.3223
SVV10.25 | Предохранитель 25А, габарит II | шт | 25 | 101.8603 | 86.3223
SVV10.35 | Предохранитель 35А, габарит III | шт | 25 | 208.3507 | 176.5684
SVV10.50 | Предохранитель 50А, габарит III | шт | 25 | 300.951 | 255.0432
SVV10.63 | Предохранитель 63А, габарит III | шт | 25 | 300.951 | 255.0432
SVV3 | Автоматический выключатель 10А | шт | 10 | 709.9356 | 601.6403 | 10 | 0.2 | 2 | UAPK11 | 210 | 210 | 110 | 0.004851
SVV3.2 | Автоматический выключатель 2-х полюсный 2х10А | шт | 10 | 1064.9034 | 902.4605 | 10 | 0.2 | 2 | UAPK12 | 210 | 210 | 160 | 0.007056
SZ151 | Рубильник мачтовый Al 2x(16-120) / Cu 2x(10-95) мм², полюсов 3, до 160 А | шт | 1 | 14592.9692 | 12366.9231 | 1 | 4.18 | 4.18 | UAPK19 | 280 | 275 | 175 | 0.013475
SZ152 | Рубильник мачтовый Al 2x(16-120) мм², полюсов 3, до 160 А | шт | 1 | 14592.9692 | 12366.9231 | 1 | 4.18 | 4.18 | UAPK19 | 280 | 275 | 175 | 0.013475
SZ152.01 | Рубильник мачтовый Al 2x(16-120) мм², полюсов 3+PEN, до 160 А | шт | 1 | 14592.9692 | 12366.9231 | 1 | 4.5 | 4.5 | UAPK0 | 390 | 255 | 205 | 0.020387
SZ156 | Рубильник мачтовый Al 2x(16-120) мм², полюсов 3+N, до 160 А | шт | 1 | 19254.6308 | 16317.4837 | 1 | 4.18 | 4.18 | UAPK0 | 390 | 255 | 205 | 0.020387
SZ157 | Рубильник мачтовый Al 2x(16-120) / Cu 2x(10-95) мм², полюсов 3+N, до 160 А | шт | 1 | 15344.5385 | 13003.8462 | 1 | 5.9 | 5.9 | UAPK0 | 390 | 255 | 205 | 0.020387
SZ24 | Разъединитель линейный 6-20 кВ, комплект на 3 фазы | к-т | 1 | 39666.1538 | 33615.3846 | 1 | 9.6 | 9.6 | UAPK83 | 500 | 255 | 200 | 0.0255
SZ41 | Рубильник мачтовый Аl 2x (50-240) мм², полюсов 3, до 400 А | шт | 1 | 33214.2381 | 28147.6594 | 1 | 10.11 | 10.11 | UAPK31 | 485 | 330 | 335 | 0.053617
SZ46 | Рубильник мачтовый Al 2x (50-240) мм², полюсов 3+N, до 400 А | шт | 1 | 40441.4565 | 34272.4208 | 1 | 13.4 | 13.4 | UAPK31.1 | 485 | 330 | 398 | 0.0637
SZ46.1 | Рубильник мачтовый Al 2x (50-240) мм², полюсов 4, до 400 А | шт | 1 | 32215.3136 | 27301.1133 | 1 | 13.2 | 13.2 | UAPK31.1 | 485 | 330 | 398 | 0.0637
SZ50.1 | Рубильник мачтовый Al 2x (16-120) мм², полюсов 1 | шт | 1 | 10161.8541 | 8611.7408 | 2 | 2.3 | 4.6 | UAPK21 | 375 | 250 | 157 | 0.014719
SZ51 | Рубильник мачтовый Al 2x (16-120) мм², 3 полюса, до 160 А | шт | 1 | 12884.8225 | 10919.3411 | 1 | 4.18 | 4.18 | UAPK19 | 280 | 275 | 175 | 0.013475
SZ56 | Рубильник мачтовый Al 2x (16-120) мм², полюсов 3+N | шт | 1 | 19351.664 | 16399.7152 | 1 | 5.6 | 5.6 | UAPK0 | 390 | 255 | 205 | 0.020387
SZ56.1 | Рубильник мачтовый Al 2x (16-120) мм², 4 полюса | шт | 1 | 19351.664 | 16399.7152 | 1 | 5.2 | 5.2 | UAPK0 | 390 | 255 | 205 | 0.020387

## Изменения
Изменения в 2012
Дата | Код товара | Старая база c НДС | Новая база c НДС | Цена без НДС | Действие | Замечания
2012-03-21 | SMJ1.27 | перенесено в прайс-лист UG (муфты)
2012-03-21 | SMJ2.47 | перенесено в прайс-лист UG (муфты)
2012-03-21 | SML1.17 | перенесено в прайс-лист UG (муфты)
2012-03-21 | SML2.27 | перенесено в прайс-лист UG (муфты)
2012-03-21 | SML2.272 | перенесено в прайс-лист UG (муфты)
2012-03-21 | SDI27.2 | - | 1950 | 1652.54
2012-03-21 | SEW21.1 | - | 595 | 504.24
2012-04-13 | ASC25 | 38346 | 32496.61 | - | удалено из прайса
2012-04-13 | ST214 | 570 | 483.05 | - | удалено из прайса
2012-04-13 | ST214.1 | - | 1190 | 1008.47 | добавлено в прайс
2012-04-20 | SP62.3 | - | 570 | 483.05 | добавлено в прайс
2012-04-20 | SP63.3 | - | 875 | 741.53 | добавлено в прайс
2012-10-30 | CIL69 | - | 2250 | 1906.78 | добавлено в прайс
2012-12-01 | SLIW11.1 | 143 | 116.82 | 99
2012-12-01 | SO157.1 | 164.85 | 146.32 | 124
2012-12-01 | SO158.1 | 174.3 | 155.76 | 132
2012-12-06 | SO80.225 | 198 | снято с производства, замена на SO80.235S
2012-12-06 | SO80.235S | - | 198 | 167.8 | добавлено в прайс
2012-12-06 | SO80 | 247.5 | снято с производства, замена на SO80S
2012-12-06 | SO80S | - | 247.5 | 209.75 | добавлено в прайс
Изменения
Дата | Код товара | Старая цена c НДС | Новая цена c НДС | Новая цена без НДС | Действие | Замечания
2017-02-01 | SOT24.OPKIM24X120 |  |  |  | снятие с производства
2017-02-01 | SLIW11.1 |  |  |  | снятие с производства
2017-02-01 | SLIW15.1 |  |  |  | снятие с производства
2017-02-01 | SLIW17.1 |  |  |  | снятие с производства
2017-02-01 | SLIW17.2 |  |  |  | снятие с производства
2017-02-01 | CIL1 | 1556.6573 | 1556.6573 | 1319.2011 | снятие с производства | замена на CIL63
2017-02-01 | CIL2 | 1684.8526 | 1684.8526 | 1427.8412 | снятие с производства | замена на CIL64
2017-02-01 | CIL3 | 3121.6389 | 3121.6389 | 2645.4567 | снятие с производства | замена на CIL65
2017-02-01 | CIL4 | 5512.3981 |  |  | снятие с производства | замена на CIL71
2017-02-01 | CIL6 | 2111.6394 |  |  | снятие с производства
2017-02-01 | CIL7 | 4338.6619 | 3121.6389 | 2645.4567 | снятие с производства | замена на CIL67
2017-02-01 | CIL8 | 4338.6619 | 4338.6619 | 3676.8321 | снятие с производства | замена на CIL68
2017-02-01 | CIL106 |  | 3500 | 2966.1017 | новая позиция
2017-02-01 | CIL107 |  | 4338.66 | 3676.8305 | новая позиция
2017-02-01 | CIL108 |  | 6000 | 5084.7458 | новая позиция
2017-02-01 | CIL63 |  | 1556.6573 | 1319.2011 | новая позиция
2017-02-01 | CIL64 |  | 1684.8526 | 1427.8412 | новая позиция
2017-02-01 | CIL71 |  | 4338.6619 | 3676.8321 | новая позиция
2017-02-01 | CIL72 |  | 5512.3981 | 4671.5238 | новая позиция
2017-02-01 | ST202 |  | 358.7279 | 304.0067 | новая позиция
2017-02-01 | ST202.54 |  | 560 | 474.5763 | новая позиция
2017-02-01 | SO216.62 |  | 2900 | 2457.6271 | новая позиция
2017-02-01 | SH705 |  |  |  | новая позиция
2017-04-03 | ECH12 | 11446.3125 |  |  | снятие с производства | замена на SO150, SO136.02
2017-04-03 | ECH13 | 11446.3125 |  |  | снятие с производства | замена на SO150, SO136.02
2017-04-03 | ECH14 | 12209.4 |  |  | снятие с производства | замена на SO150, SO136.02
2017-04-03 | ST246 | 133933.7021 |  |  | снятие с производства | замена на ST277
2017-04-03 | ST277 |  | 75000 | 63559.322 | новая позиция
2017-04-03 | CT48.64 | 128845.3626 | 122403.0945 | 103731.436 | измененние цены
2017-04-03 | CT45.12 |  | 24829.82 | 21042.2203 | новая позиция
2017-04-03 | CT8.25 |  | 90731.64 | 76891.2203 | новая позиция
2017-04-03 | CT116.7 | 40135 | 47998.85 | 40676.9915 | измененние цены
2017-04-03 | SEW20.4 |  | 1150 | 974.5763 | новая позиция
2017-04-03 | CT202.1 |  | 3500 | 2966.1017 | новая позиция
2017-04-03 | CT202.2 |  | 53000 | 44915.2542 | новая позиция
2017-04-03 | CT202.3 |  | 24500 | 20762.7119 | новая позиция
2017-04-03 | CT202.5 |  | 24500 | 20762.7119 | новая позиция | взамен SE41 = CT202.5 + CT202.3
2017-04-03 | CT202.6 |  | 33000 | 27966.1017 | новая позиция
2017-04-03 | CT202.7 |  | 45000 | 38135.5932 | новая позиция
2017-05-16 | SDI90.150R |  | 2182.815 | 1849.8432 | новая позиция
2017-05-16 | SH83 | 2588.1224 | 3300 | 2796.6102 | изменение цены
2017-05-16 | ST214 | 950 | 2800 | 2372.8814 | изменение цены
2017-05-16 | ST214.1 |  |  |  | снятие с производства
2017-05-16 | SH176.1 | 18830.2704 | 22900 | 19406.7797 | изменение цены
2017-05-16 | SLJ1.27 | 345.2804 | 375 | 317.7966 | изменение цены
2017-05-16 | ST72 | 10444.8146 | 12980 | 11000 | изменение цены
2017-05-16 | SV15 | 1299.1546 | 1150 | 974.5763 | изменение цены
2017-05-16 | SV15.11 | 1901.9296 | 1700 | 1440.678 | изменение цены
2017-05-16 | SV15.5 | 1436.5124 | 1336 | 1132.2034 | изменение цены
2017-05-16 | SGA1012.10TD | 4914.9322 |  |  | снятие с производства | аналог SGA1012.10
2017-07-10 | SH244.3 |  | 4950 | 4194.9153 | новая позиция
2017-07-10 | SOT142.2 | 4495.5 | 12650 | 10720.339 | изменение цены
2017-07-11 | SOT142 | 3606.7885 | 8250 | 6991.5254 | изменение цены
2018-01-09 | SAL1.2 | 424.5233 |  |  | снятие с производства | заменен на LUG6-50/8LVTIN
2018-01-09 | SAL1.27 | 429.4845 |  |  | снятие с производства | заменен на LUG6-50/8LVTIN
2018-01-09 | SAL1.272 | 450.7334 |  |  | снятие с производства | заменен на LUG6-50/12LVTIN
2018-01-09 | SAL2.27 | 590.698 |  |  | снятие с производства | заменен на LUG50-95/10LVTIN
2018-01-09 | SAL2.272 | 590.698 |  |  | снятие с производства | заменен на LUG50-95/12LVTIN
2018-01-09 | SAL3.2 | 608.4901 |  |  | снятие с производства | заменен на LUG95-185/12LVTIN
2018-01-09 | SAL3.27 | 736.5933 |  |  | снятие с производства | заменен на LUG95-185/12LVTIN
2018-01-09 | SAL3.272 | 736.5933 |  |  | снятие с производства | заменен на LUG95-185/16LVTIN
2018-01-09 | SAL4.27 | 1120.9028 |  |  | снятие с производства | заменен на LUG150-300/12LVTIN
2018-01-09 | SAL4.272 | 1120.9028 |  |  | снятие с производства | заменен на LUG150-300/16LVTIN
2018-01-09 | LUG6-50/8LVTIN |  | 424.5233 | 359.7655 | новая позиция
2018-01-09 | LUG6-50/10LVTIN |  | 450.7334 | 381.9775 | новая позиция
2018-01-09 | LUG6-50/12LVTIN |  | 450.7334 | 381.9775 | новая позиция
2018-01-09 | LUG50-95/10LVTIN |  | 590.698 | 500.5915 | новая позиция
2018-01-09 | LUG50-95/12LVTIN |  | 590.698 | 500.5915 | новая позиция
2018-01-09 | LUG50-95/14LVTIN |  | 590.698 | 500.5915 | новая позиция
2018-01-09 | LUG95-185/12LVTIN |  | 736.5933 | 624.2316 | новая позиция
2018-01-09 | LUG95-185/16LVTIN |  | 736.5933 | 624.2316 | новая позиция
2018-01-09 | LUG150-300/12LVTIN |  | 1120.9028 | 949.9176 | новая позиция
2018-01-09 | LUG150-300/16LVTIN |  | 1120.9028 | 949.9176 | новая позиция
2018-01-09 | SGA0709.10 | 3507.587 |  |  | снятие с производства | заменен на HE-S09SGA
2018-01-09 | SGA0709.S3D2 | 3814.0752 |  |  | снятие с производства | заменен на HE-09S3D2
2018-01-09 | SGA1012.10 | 4914.9322 |  |  | снятие с производства | заменен на HE-S15SGA
2018-01-09 | SGA1012.S3D2 | 5032.4603 |  |  | снятие с производства | заменен на HE-15S3D2
2018-01-09 | SGA2024.10 | 6326.5215 |  |  | снятие с производства | заменен на HE-S24SGA
2018-01-09 | SGA2833.10 | 10216.2728 |  |  | снятие с производства
2018-01-09 | SGA3542.10 | 15603.0349 |  |  | снятие с производства | заменен на HE-S42SGA
2018-01-09 | HE-S09SGA |  | 3507.587 | 2972.5314 | новая позиция
2018-01-09 | HE-09S3D2 |  | 3814.0752 | 3232.2671 | новая позиция
2018-01-09 | HE-S15SGA |  | 4914.9322 | 4165.1968 | новая позиция
2018-01-09 | HE-15S3D2 |  | 5032.4603 | 4264.7969 | новая позиция
2018-01-09 | HE-S24SGA |  | 6326.5215 | 5361.4589 | новая позиция
2018-01-09 | HE-S42SGA |  | 15603.0349 | 13222.9109 | новая позиция
2018-01-09 | SV15.12 |  | 1750 | 1483.0508 | новая позиция
2018-01-09 | SO258.01 |  | 1199 | 1016.1017 | новая позиция
2018-01-09 | SO255.3 |  | 3050 | 2584.7458 | новая позиция
2018-01-09 | SO256.3 |  | 5150 | 4364.4068 | новая позиция
2018-01-09 | PSS699 |  | 195 | 165.2542 | новая позиция
2018-01-09 | SV15.11 |  |  |  | снятие с производства
2018-01-09 | SV50.11 |  |  |  | снятие с производства
2018-01-09 | SDI90.150 |  |  |  | снятие с производства | заменен на SDI90.150R
2018-01-09 | SLIP22.12 |  |  |  | снятие с производства | заменен на SLIP22.127
2018-01-09 | SL2.11 |  |  |  | снятие с производства | заменен на SL37.1
2018-01-09 | SL29.4 |  |  |  | снятие с производства | заменен на SLIW66
2018-01-09 | SL29.8 |  |  |  | снятие с производства | заменен на SLIW67
2018-01-09 | SOT15.10 |  |  |  | снятие с производства | заменен на SOT21.216
2018-01-09 | SOT15.8 |  |  |  | снятие с производства | заменен на SOT21.16
2018-01-09 | SOT15.82 |  |  |  | снятие с производства | заменен на SOT21.16
2018-01-09 | SOT15.9 |  |  |  | снятие с производства | заменен на SOT21.116
2018-01-09 | SOT15.92 |  |  |  | снятие с производства | заменен на SOT21.116
2018-01-09 | SOT21.0 |  |  |  | снятие с производства | заменен на SOT21
2018-01-09 | SOT21.03 |  |  |  | снятие с производства | заменен на SOT21.3
2018-01-09 | SOT8.21 |  |  |  | снятие с производства | заменен на SOT21
2018-01-09 | SOT8.22 |  |  |  | снятие с производства | заменен на SOT21.1
2018-01-09 | SOT8.23 |  |  |  | снятие с производства | заменен на SOT21.2
2018-01-09 | SO274 |  |  |  | снятие с производства | заменен на SO274S
2018-01-09 | SO118.425 |  |  |  | снятие с производства | заменен на SO118.425S
2018-01-09 | SE36 |  |  |  | снятие с производства
2018-01-09 | SE37 |  |  |  | снятие с производства
2018-01-09 | KG26.4 |  |  |  | снятие с производства
2018-01-09 | PEM493 |  |  |  | снятие с производства
2018-01-09 | PEM494 |  |  |  | снятие с производства
2018-01-09 | PEM495 |  |  |  | снятие с производства
2018-01-09 | PEM496 |  |  |  | снятие с производства
2018-01-09 | PEM497 |  |  |  | снятие с производства
2018-01-09 | PEM498 |  |  |  | снятие с производства
2018-01-09 | ST238 |  |  |  | снятие с производства
2018-01-09 | SDI90.283 |  |  |  | снятие с производства
2018-01-09 | SDI90.285 |  |  |  | снятие с производства
2018-01-09 | SDP4.1 |  |  |  | снятие с производства
2018-01-09 | SE45.1 |  |  |  | снятие с производства
2018-01-09 | SE46.1 |  |  |  | снятие с производства
2018-01-09 | SEW20.252 |  |  |  | снятие с производства
2018-01-09 | SH173.01 |  |  |  | снятие с производства
2018-01-09 | SH80 |  |  |  | снятие с производства
2018-01-09 | SL37.201 |  |  |  | снятие с производства
2018-01-09 | SO117.125 |  |  |  | снятие с производства
2018-01-09 | SO117.325 |  |  |  | снятие с производства
2018-01-09 | SO128 |  |  |  | снятие с производства
2018-01-09 | SO129 |  |  |  | снятие с производства
2018-01-09 | SO166.295 |  |  |  | снятие с производства
2018-01-09 | SO70.12 |  |  |  | снятие с производства
2018-01-09 | SO71.0 |  |  |  | снятие с производства
2018-01-09 | SO71.3 |  |  |  | снятие с производства
2018-01-09 | SOT73.1 |  |  |  | снятие с производства
2018-01-09 | ST5 |  |  |  | снятие с производства
2018-01-09 | CIL109 |  | 7700 | 6525.4237 | новая позиция
2018-01-09 | CIL110 |  | 7800 | 6610.1695 | новая позиция
2018-01-09 | SEW21.4 |  | 1150 | 974.5763 | новая позиция
2018-01-09 | SH78 |  | 850 | 720.339 | новая позиция
2018-01-09 | SH78.1 |  | 870 | 737.2881 | новая позиция
2018-01-09 | SEW30 |  | 2100 | 1779.661 | новая позиция
2018-01-09 | SEW31 |  | 2200 | 1864.4068 | новая позиция
2018-01-09 | SLW26 |  | 894.9521 | 758.434 | новая позиция
2018-01-09 | SLW27 |  | 894.9521 | 758.434 | новая позиция
2018-01-09 | SDI46.845 |  | 12000 | 10169.4915 | новая позиция
2018-01-09 | SDI48.545 |  | 10121.7523 | 8577.7562 | новая позиция
2018-01-09 | ST208.57 |  | 749 | 634.7458 | новая позиция
2018-01-09 | PMR2680.4 |  | 499 | 422.8814 | новая позиция
2018-01-09 | COL52 | 2376.5 | 2950 | 2500 | изменение цены
2018-01-09 | COT36 | 22.0553 | 19.9692 | 16.9231 | изменение цены
2018-01-09 | COT37 | 88.8202 | 81.6923 | 69.2308 | изменение цены
2018-01-09 | CT102.501 | 19243.743 | 16156.9231 | 13692.3077 | изменение цены
2018-01-09 | CT103.35 | 5789.2213 | 4538.4615 | 3846.1538 | изменение цены
2018-01-09 | CT103.50 | 5537.516 | 4538.4615 | 3846.1538 | изменение цены
2018-01-09 | CT103.95 | 6129.7637 | 5627.6923 | 4769.2308 | изменение цены
2018-01-09 | CT105.20 | 22322.5561 | 20332.3077 | 17230.7692 | изменение цены
2018-01-09 | CT105.70 | 11033.5747 | 10347.6923 | 8769.2308 | изменение цены
2018-01-09 | CT42 | 7985.0981 | 6807.6923 | 5769.2308 | изменение цены
2018-01-09 | CT48.64 | 122403.0945 | 115095.3846 | 97538.4615 | изменение цены
2018-01-09 | NO72 | 1176.62 | 1476 | 1250.8475 | изменение цены
2018-01-09 | PD2.2 | 626.0687 | 555.5077 | 470.7692 | изменение цены
2018-01-09 | PD2.3 | 430.6487 | 393.9385 | 333.8462 | изменение цены
2018-01-09 | SDI30 | 1632.7818 | 1350.6462 | 1144.6154 | изменение цены
2018-01-09 | SDI37 | 1925.2755 | 1730.0615 | 1466.1538 | изменение цены
2018-01-09 | SDI46.710 | 7290.3518 | 6898.4615 | 5846.1538 | изменение цены
2018-01-09 | SDI90.150R | 2182.815 | 1724.6154 | 1461.5385 | изменение цены
2018-01-09 | SDI90.280 | 3392.2125 | 3068 | 2600 | изменение цены
2018-01-09 | SE40 | 1196.5378 | 1069.2615 | 906.1538 | изменение цены
2018-01-09 | SE45.275-15 | 2061.1207 | 1806.3077 | 1530.7692 | изменение цены
2018-01-09 | SE46.275-15 | 2192.4023 | 1987.8462 | 1684.6154 | изменение цены
2018-01-09 | SEW20 | 455.6866 | 408.4615 | 346.1538 | изменение цены
2018-01-09 | SEW20.1 | 634.6763 | 566.4 | 480 | изменение цены
2018-01-09 | SEW20.2 | 908.6383 | 816.9231 | 692.3077 | изменение цены
2018-01-09 | SEW20.3 | 914.1343 | 816.9231 | 692.3077 | изменение цены
2018-01-09 | SEW21.2 | 1001.1947 | 905.8769 | 767.6923 | изменение цены
2018-01-09 | SEW21.3 | 1001.1947 | 905.8769 | 767.6923 | изменение цены
2018-01-09 | SHS25K.165L | 5513.8261 | 4992.3077 | 4230.7692 | изменение цены
2018-01-09 | SHS25K.165R | 5513.8261 | 4992.3077 | 4230.7692 | изменение цены
2018-01-09 | SHS25P.110L | 3807.1656 | 3394.7692 | 2876.9231 | изменение цены
2018-01-09 | SHS25P.110R | 3872.8064 | 3394.7692 | 2876.9231 | изменение цены
2018-01-09 | SHS25P.135L | 4594.8551 | 4266.1538 | 3615.3846 | изменение цены
2018-01-09 | SHS25P.135R | 4905.7851 | 4266.1538 | 3615.3846 | изменение цены
2018-01-09 | SHS5.0600052 | 16147.6335 | 15428.9538 | 13075.3846 | изменение цены
2018-01-09 | SJ9.16 | 217.6 | 199 | 168.6441 | изменение цены
2018-01-09 | SJ9.25 | 217.6 | 199 | 168.6441 | изменение цены
2018-01-09 | SJ9.35 | 217.6 | 199 | 168.6441 | изменение цены
2018-01-09 | SJ9.50 | 217.6 | 199 | 168.6441 | изменение цены
2018-01-09 | SJ9.70 | 239.2 | 219 | 185.5932 | изменение цены
2018-01-09 | SJ9.95 | 306.4 | 274.1231 | 232.3077 | изменение цены
2018-01-09 | SJ9.120 | 306.4 | 274.1231 | 232.3077 | изменение цены
2018-01-09 | SL37.1 | 87.6592 | 76.2462 | 64.6154 | изменение цены
2018-01-09 | SL37.2 | 143.4499 | 125.2615 | 106.1538 | изменение цены
2018-01-09 | SLIP12.1 | 237.0705 | 212.4 | 180 | изменение цены
2018-01-09 | SLIP12.127 | 245.7242 | 212.4 | 180 | изменение цены
2018-01-09 | SLIP22.1 | 280.8277 | 250.5231 | 212.3077 | изменение цены
2018-01-09 | SLIP22.127 | 280.8277 | 250.5231 | 212.3077 | изменение цены
2018-01-09 | SLIW50 | 138.4017 | 131.2523 | 111.2308 | изменение цены
2018-01-09 | SLIW52 | 211.6172 | 199.6923 | 169.2308 | изменение цены
2018-01-09 | SLIW54 | 211.4925 | 201.5077 | 170.7692 | изменение цены
2018-01-09 | SLIW56 | 211.9457 | 201.5077 | 170.7692 | изменение цены
2018-01-09 | SLIW57 | 400.89 | 361.2615 | 306.1538 | изменение цены
2018-01-09 | SLIW58 | 400.89 | 361.2615 | 306.1538 | изменение цены
2018-01-09 | SLW25.2 | 487.1881 | 435.6923 | 369.2308 | изменение цены
2018-01-09 | SLW25.22 | 894.9521 | 798.7692 | 676.9231 | изменение цены
2018-01-09 | SO130 | 585.0094 | 548.2462 | 464.6154 | изменение цены
2018-01-09 | SO136.02 | 1547.6253 | 1392.4 | 1180 | изменение цены
2018-01-09 | SO157.1 | 170.2175 | 150.6769 | 127.6923 | изменение цены
2018-01-09 | SO158.1 | 181.1992 | 168.8308 | 143.0769 | изменение цены
2018-01-09 | SO234S | 1243.3712 | 1087.4154 | 921.5385 | изменение цены
2018-01-09 | SO243 | 124.8622 | 117.6006 | 99.6615 | изменение цены
2018-01-09 | SO250.01 | 717.1459 | 680.8418 | 576.9846 | изменение цены
2018-01-09 | SO251.01 | 717.15 | 680.8418 | 576.9846 | изменение цены
2018-01-09 | SO252.01 | 710.5025 | 680.8418 | 576.9846 | изменение цены
2018-01-09 | SO253 | 291.6088 | 274.1231 | 232.3077 | изменение цены
2018-01-09 | SO255 | 1824.1229 | 1724.6154 | 1461.5385 | изменение цены
2018-01-09 | SO256 | 4395.0788 | 4031.9692 | 3416.9231 | изменение цены
2018-01-09 | SO260 | 733.4447 | 689.8462 | 584.6154 | изменение цены
2018-01-09 | SO265 | 252.9096 | 216.0308 | 183.0769 | изменение цены
2018-01-09 | SO265.1 | 253.5641 | 216.0308 | 183.0769 | изменение цены
2018-01-09 | SO270 | 304.1406 | 286.8308 | 243.0769 | изменение цены
2018-01-09 | SO279 | 62.3277 | 56.876 | 48.2 | изменение цены
2018-01-09 | SO69.95 | 383.2573 | 361.2615 | 306.1538 | изменение цены
2018-01-09 | SOT21 | 515.9662 | 461.1077 | 390.7692 | изменение цены
2018-01-09 | SOT21.01 | 547.2369 | 499.2308 | 423.0769 | изменение цены
2018-01-09 | SOT21.02 | 623.85 | 550.0615 | 466.1538 | изменение цены
2018-01-09 | SOT21.1 | 456.0307 | 419.3538 | 355.3846 | изменение цены
2018-01-09 | SOT29.10 | 315.0758 | 295.9077 | 250.7692 | изменение цены
2018-01-09 | ST208.1 | 358.7279 | 339.4769 | 287.6923 | изменение цены
2018-01-09 | SZ151 | 13606.5619 | 12689.5385 | 10753.8462 | изменение цены
2018-01-09 | SZ152 | 13555.8918 | 12689.5385 | 10753.8462 | изменение цены
2018-01-09 | SZ152.01 | 14213.9448 | 12689.5385 | 10753.8462 | изменение цены
2018-01-09 | SZ157 | 14351.2776 | 13343.0769 | 11307.6923 | изменение цены
2018-01-09 | SZ24 | 37672.1037 | 34492.3077 | 29230.7692 | изменение цены
2018-04-13 | SDI82.1M20 |  | 4900 | 4152.5424 | новая позиция
2018-04-13 | SDI83.1M20 | 2068.965 | 5200 | 4406.7797 | изменение цены | корректировка ошибочной цены
2018-04-13 | ST97 | 22498.8322 | 25980 | 22016.9492 | изменение цены | корректировка ошибочной цены
2018-04-13 | ST97.1 | 19474.123 | 27500 | 23305.0847 | изменение цены | корректировка ошибочной цены
2018-04-13 | ST97.3 | 21546.8264 | 27000 | 22881.3559 | изменение цены | корректировка ошибочной цены
2018-04-13 | SLIW65 | 247.401 | 275 | 233.0508 | изменение цены | корректировка ошибочной цены
2018-04-13 | SLIW65S | 256.2368 | 275 | 233.0508 | изменение цены | корректировка ошибочной цены
2018-04-13 | SLIW67 | 680 | 880 | 745.7627 | изменение цены | корректировка ошибочной цены
2018-04-13 | SEW21 | 476.6558 | 542 | 459.322 | изменение цены | корректировка ошибочной цены
2018-04-13 | SDI46.535 | 10121.7523 | 13500 | 11440.678 | изменение цены | корректировка ошибочной цены
2018-04-13 | SDI25 | 1178.5492 | 1450 | 1228.8136 | изменение цены | корректировка ошибочной цены
2018-04-13 | PSS830 | 37.1501 | 110 | 93.2203 | изменение цены | корректировка ошибочной цены
2018-04-13 | PSS463 | 629.0927 | 690 | 584.7458 | изменение цены | корректировка ошибочной цены
2018-04-13 | PER14.1 | 78.0819 | 85 | 72.0339 | изменение цены | корректировка ошибочной цены
2018-04-13 | CT116.7 | 47998.85 | 48998.85 | 41524.4492 | изменение цены | корректировка ошибочной цены
2018-04-13 | CT102.1201 | 31420.7146 | 33000 | 27966.1017 | изменение цены | корректировка ошибочной цены
2018-04-13 | CT1 | 34498.1857 | 37800 | 32033.8983 | изменение цены | корректировка ошибочной цены
2018-04-13 | COL25 | 1224.6389 | 1395 | 1182.2034 | изменение цены | корректировка ошибочной цены
2018-04-13 | CO35 | 877.5 | 899 | 761.8644 | изменение цены
2018-04-13 | CO70 | 877.5 | 899 | 761.8644 | изменение цены
2018-04-13 | SH188.1R | 10918.6786 | 12750 | 10805.0847 | изменение цены
2018-04-13 | SH188.2R | 12189.0499 | 14550 | 12330.5085 | изменение цены
2018-04-13 | SH188.3R | 10315.4151 | 12300 | 10423.7288 | изменение цены
2018-04-13 | SOT91.1 | 316.3843 | 353 | 299.1525 | изменение цены
2018-04-13 | SOT142 | 3606.7885 | 8000 | 6779.661 | изменение цены | корректировка ошибочной цены
2018-04-13 | SOT142.2 | 4495.5 | 12000 | 10169.4915 | изменение цены | корректировка ошибочной цены
2018-04-13 | SP25 | 167.5386 | 190 | 161.0169 | изменение цены
2018-04-13 | ST148.1 | 2152.2281 | 2880 | 2440.678 | изменение цены
2018-04-13 | ST196.HOO3V3D | 4068.8009 | 4600 | 3898.3051 | изменение цены
2018-04-13 | ST53 | 25301.3943 | 38750 | 32838.9831 | изменение цены | корректировка ошибочной цены
2018-04-13 | ST55 | 12393.4741 | 15800 | 13389.8305 | изменение цены | корректировка ошибочной цены
2018-06-01 | CT102.501 | 16156.9231 | 21000 | 17796.6102 | изменение цены | корректировка ошибочной цены
2018-06-01 | SDI20.469 | 1362.1697 | 2315.8492 | 1962.5841 | изменение цены
2018-06-01 | SH86 | 393.7828 | 465 | 394.0678 | изменение цены
2018-06-01 | CT103.35 | 4538.4615 | 4995 | 4233.0508 | изменение цены
2018-06-01 | CT103.50 | 4538.4615 | 4995 | 4233.0508 | изменение цены
2018-06-01 | LFB16-06A-R |  | 624.0455 | 528.8521 | новая позиция | аналог SVV1.06
2018-06-01 | LFB16-10A-R |  | 654.9122 | 555.0104 | новая позиция | аналог SVV1.10
2018-06-01 | LCK4-16-06A |  | 1750 | 1483.0508 | новая позиция | аналог SV15.06
2018-06-01 | LCK5-16-06A |  | 1850 | 1567.7966 | новая позиция | аналог SV15.065
2018-06-01 | LCK4-16-10A |  | 1750 | 1483.0508 | новая позиция | аналог SV15.11
2018-06-01 | LCK5-16-10A |  | 1850 | 1567.7966 | новая позиция | аналог SV15.115
2018-06-01 | ST202.57 |  | 710 | 601.6949 | новая позиция
2018-06-01 | SO257S |  | 5950 | 5042.3729 | новая позиция
2018-06-01 | SO258 |  | 1470 | 1245.7627 | новая позиция
2018-06-01 | SO250.04F |  | 1180 | 1000 | новая позиция | по NF C 33-041 аналог РАС1500
2018-06-01 | SO258.04F |  | 1199 | 1016.1017 | новая позиция | по NF C 33-041 аналог РАС2000
2018-06-01 | SLIW63 |  | 495 | 419.4915 | новая позиция
2018-06-01 | SLIW64 |  | 495 | 419.4915 | новая позиция
2018-06-01 | HE-24S3D2 |  | 7450 | 6313.5593 | новая позиция
2018-06-01 | KE10.1N |  | 230.2659 | 195.1406 | новая позиция
2018-06-01 | KE10.504N |  | 281.1518 | 238.2643 | новая позиция
2018-06-01 | PPS347.1 |  | 2000 | 1694.9153 | новая позиция
2018-06-01 | SO216.157 |  | 3750 | 3177.9661 | новая позиция
2018-06-01 | SOT73 |  | 4400 | 3728.8136 | новая позиция
2018-06-01 | SOT73.1 |  | 4600 | 3898.3051 | новая позиция
2018-06-01 | SH705.1 |  | 337 | 285.5932 | новая позиция
2018-07-02 | SDI46.812 |  | 11000 | 9322.0339 | новая позиция
2018-07-02 | SDI46.824 |  | 11500 | 9745.7627 | новая позиция