## RUR
Прайс-лист UN_OHL
ООО "Энсто Рус"
Действителен с: 09.01.2019
Валюта: RUR
Цены: Базовые
Оплата: Согласно договору
Информация по коробкам (если применимо)
Код ТМЦ | Описание | Ед. измер. | Кратность отгрузки, ед. | Цена RUR с НДС за 1 ед. измер. | Цена RUR без НДС за 1 ед. измер. | Количество в коробке | Масса 1 ед. | Масса изделий в коробке (нетто), кг | Код коробки | L, мм | W, мм | H, мм | Объем, м³ | Пимечание
CHK25.1 | Зажим оттяжки для 25 мм² стального троса, длина 300 мм | шт. | 1 | 651.9575 | 543.2979 | 20 | 0.71 | 14.2 | UAPK13 | 375 | 250 | 115 | 0.010781
CHLK25 | Замок для оттяжек для 25 мм² стального троса | шт. | 1 | 370.9414 | 309.1178 | 50 | 0.24 | 12 | UAPK12 | 210 | 210 | 160 | 0.007056
CIL106 | Автоматический соединительный комплект жила 25-50 мм², оболочка ø11,0-15,0 мм | к-т | 1 | 4226.25 | 3521.875 | 12 | 0.26 | 3.12 | UAPK24 | 470 | 390 | 295 | 0.054073
CIL107 | Автоматический соединительный комплект жила 70-95 мм², оболочка ø14,0- 18,0 мм | к-т | 1 | 5238.932 | 4365.7766 | 12 | 0.47 | 5.64 | UAPK24 | 470 | 390 | 295 | 0.054073
CIL108 | Автоматический соединительный комплект жила 120-150 мм², оболочка ø17,5-22,0 мм | к-т | 1 | 7245 | 6037.5 | 12 | 0.79 | 9.48 | UAPK24 | 470 | 390 | 295 | 0.054073
CIL109 | Автоматический соединительный комплект жила 150-240 мм², оболочка ø20,0-25,0 мм | к-т | 1 | 9297.75 | 7748.125 | 12 | 0.85 | 10.2 | UAPK332 | 660 | 320 | 270 | 0.057024
CIL110 | Автоматический соединительный комплект жила 240-300 мм², оболочка ø25,0-30,0 мм | к-т | 1 | 9418.5 | 7848.75 | 12 | 1.95 | 23.4 | UAPK332 | 660 | 320 | 270 | 0.057024
CIL63 | Зажим автоматический соединительный 25-50 мм², оранжевый/красный | шт. | 1 | 1969.1715 | 1640.9762 | 25 | 0.15 | 3.75 | UAPK13 | 375 | 250 | 115 | 0.010781
CIL64 | Зажим автоматический соединительный 70-95 мм², желтый/серый | шт. | 1 | 2131.3385 | 1776.1154 | 25 | 0.28 | 7 | UAPK0 | 390 | 255 | 205 | 0.020387
CIL65 | Зажим автоматический соединительный 120-150 мм², розовый/черный | шт. | 1 | 3948.8732 | 3290.7277 | 25 | 0.48 | 12 | UAPK83 | 500 | 255 | 200 | 0.0255
CIL66 | Автоматический соединительный комплект жила 25-50 мм², оранжевы/красный | к-т | 1 | 2542.0213 | 2118.3511 | 25 | 0.26 | 6.5 | UAPK151 | 606 | 375 | 282 | 0.064085
CIL67 | Автоматический соединительный комплект жила 70-95 мм², желтый/серый | к-т | 1 | 3589.8848 | 2991.5706 | 25 | 0.47 | 11.75 | UAPK151 | 606 | 375 | 282 | 0.064085
CIL68 | Автоматический соединительный комплект жила 120-150 мм², розовый/черный | к-т | 1 | 5139.145 | 4282.6208 | 25 | 0.79 | 19.75 | UAPK190 | 850 | 450 | 230 | 0.087975
CIL69 | Автоматический соединительный комплект жила 150-300 мм², зеленый/коричневый | к-т | 1 | 5139.145 | 4282.6208 | 20 | 0.85 | 17 | UAPK190 | 850 | 450 | 230 | 0.087975
CIL71 | Зажим автоматический соединительный 150-240 мм², зеленый/коричневый | шт. | 1 | 5139.145 | 4282.6208 | 10 | 0.84 | 8.4
CIL72 | Зажим автоматический соединительный 240-300 мм², синий/зеленый | шт. | 1 | 6529.4356 | 5441.1963 | 1 | 1.08 | 1.08 | UAPK332 | 660 | 320 | 270 | 0.057024
CIL9.25 | Зажим автоматический соединительный Fe 25 мм², ø5.5 - 6.9 мм | шт. | 1 | 1684.8547 | 1404.0456 | 25 | 0.27 | 6.75 | UAPK13 | 375 | 250 | 115 | 0.010781
CIL9.33 | Зажим автоматический соединительный Fe 33 мм², ø6.9 -8.0 мм | шт. | 1 | 2001.131 | 1667.6092 | 50 | 0.38 | 19 | UAPK0 | 390 | 255 | 205 | 0.020387
CIL9.52 | Зажим автоматический соединительный Fe 52 мм², ø8.3 -10.0 мм | шт. | 1 | 3488.8011 | 2907.3342 | 25 | 0.6 | 15
CIL9.68 | Зажим автоматический соединительный Fe 68 мм², ø10.0 - 11.6 мм | шт. | 25 | 4157.9055 | 3464.9213 | 25 | 0.73 | 18.25 | UAPK0 | 390 | 255 | 205 | 0.020387
CIL9.89 | Зажим автоматический соединительный Fe 89 мм², ø12.0 - 13.2 мм | шт. | 1 | 4218.7529 | 3515.6274 | 10 | 0.87 | 8.7
CO120 | Вязка спиральная для СИП-3 120-150 мм², черный | к-т | 25 | 1650 | 1375 | 25 | 0.71 | 17.75 | UAPK151 | 606 | 375 | 282 | 0.064085
CO27 | Виброгаситель спиральный Длина 1540 мм, диаметр 11.5-14.5 мм | шт. | 1 | 3076.08 | 2563.4 |  | 0.46
CO28 | Виброгаситель спиральный Длина 1710 мм, диаметр 14.3-19.5 мм | шт. | 1 | 3982.7388 | 3318.949 |  | 1
CO35 | Вязка спиральная для СИП-3 35-50 мм², желтый | к-т | 25 | 1350 | 1125 | 25 | 0.53 | 13.25 | UAPK24 | 470 | 390 | 295 | 0.054073
CO70 | Вязка спиральная для СИП-3 70-95 мм², зеленый | к-т | 25 | 1350 | 1125 | 25 | 0.65 | 16.25 | UAPK151 | 606 | 375 | 282 | 0.064085
COL25 | Зажим анкерный автоматический Fe, диам. 5.5-6.9 мм² | шт. | 25 | 1844.8875 | 1537.4062 | 50 | 0.24 | 12 | UAPK21 | 375 | 250 | 157 | 0.014719
COL33 | Зажим анкерный автоматический Fe, диам. 6.9-8.0 мм² | шт. | 25 | 2919.1993 | 2432.6661 | 25 | 0.38 | 9.5 | UAPK13 | 375 | 250 | 115 | 0.010781
COL52 | Зажим анкерный автоматический Fe, диам. 8.3-10.0 мм² | шт. | 1 | 3901.375 | 3251.1458 | 25 | 0.56 | 14 | UAPK21 | 375 | 250 | 157 | 0.014719
COL68 | Зажим анкерный автоматический Fe 9.96-11.56 мм, Fe 68 мм² | шт. | 1 | 5140.4219 | 4283.6849 | 25 | 0.77 | 19.25 | UAPK22 | 395 | 290 | 230 | 0.026346
COT36 | Скрепа для ленты COT37 | шт. | 100 | 25 | 20.8333 | 100
COT37 | Лента бандажная стальная 19 мм x 0,75 мм x 25 м | м. | 25 | 129 | 107.5 | 25
CT1 | Индикатор последовательности фаз 400 В | шт. | 1 | 44774.1 | 37311.75 | 10 | 1.32 | 13.2 | UAPK75 | 390 | 390 | 320 | 0.048672
CT102.1201 | Зажим монтажный (лягушка) ø 13.46-18.80 мм | шт. | 1 | 41745 | 34787.5 |  | 3.77
CT102.501 | Зажим монтажный (лягушка) ø 7.87-13.46 мм | шт. | 1 | 26565 | 22137.5 |  | 1.7
CT103.106-50 | Чулок монтажный 50-65 мм, металлический | шт. | 1 | 7249.3915 | 6041.1596
CT103.35 | Чулок монтажный 20-30 мм, металлический | шт. | 1 | 7898 | 6581.6667 |  | 0.23
CT103.50 | Чулок монтажный 30-40 мм, металлический | шт. | 1 | 7898 | 6581.6667 |  | 0.35
CT103.95 | Чулок монтажный 40-50 мм, металлический | шт. | 1 | 7119.0308 | 5932.5256 |  | 0.59
CT104 | Вертлюг | шт. | 1 | 10683.497 | 8902.9142 | 20 | 0.45 | 9 | UAPK11 | 210 | 210 | 110 | 0.004851
CT105.20 | Зажим монтажный (лягушка) ø 4-20 мм | шт. | 1 | 25720.3692 | 21433.641 | 10 | 2.75 | 27.5 | UAPK64 | 302 | 302 | 100 | 0.0091204
CT105.35 | Зажим монтажный (лягушка) ø 3-8 мм, 6-35 мм² | шт. | 1 | 12923.5851 | 10769.6543 | 10 | 0.83 | 8.3 | UAPK11 | 210 | 210 | 110 | 0.004851
CT105.70 | Зажим монтажный (лягушка) ø 5-10 мм, 16-70 мм² | шт. | 1 | 13089.8308 | 10908.1923 | 10 | 1.16 | 11.6 | UAPK12 | 210 | 210 | 160 | 0.007056
CT113 | Головка торцевая сменная 6 мм | шт. | 20 | 990.5036 | 825.4197 | 20 | 0.07 | 1.4 | UAPK11 | 210 | 210 | 110 | 0.004851
CT116.3 | Лебедка ручная 500 кг / 1000 кг | шт. | 1 | 58188.5452 | 48490.4544 | 1 | 6.39 | 6.39
CT116.7 | Лебедка ручная 500 кг / 1000 кг | шт. | 1 | 61983.5452 | 51652.9544 | 1 | 7.02 | 7.02
CT120 | Пресс ручной гидравлический номинальное усилие 50 кН | шт. | 1 | 110767.7035 | 92306.4196 | 0 | 4.6 | 0
CT121 | Матрица для опрессовки E173/25-70мм2 | шт. | 1 | 3975.6394 | 3313.0328 |  | 0.09
CT122 | Матрица для опрессовки E215/95-150мм2 | шт. | 1 | 3727.1619 | 3105.9683 |  | 0.08
CT123 | Матрица для опрессовки E140/4-16мм2 | шт. | 1 | 5990.0817 | 4991.7348 |  | 0.08
CT164 | Ключ трещоточный двусторонний, 13 мм / 17 мм | шт. | 1 | 6072.0228 | 5060.019 | 20 | 0.25 | 5 | UAPK64 | 302 | 302 | 100 | 0.0091204
CT166 | Крестообразный ключ для работы под напряжением | шт. | 1 | 10584.4945 | 8820.4121
CT187 | Нож для снятия изоляции | шт. | 1 | 570.548 | 475.4567 | 20 |  |  | UAPK13 | 375 | 250 | 115 | 0.010781
CT196.1 | Ножницы для резки кабеля 38 мм Al-Cu (храп.) | шт. | 1 | 48541.8473 | 40451.5394
CT196.16 | Нож для снятия оболочки для оболочки до 4 мм, ø 8-28 мм | шт. | 1 | 2475.9004 | 2063.2504 |  | 0.11
CT196.161 | Сменные лезвия для ножа CT196.16 | шт. | 1 | 276.8749 | 230.7291
CT196.3 | Ножницы для резки кабеля 55 мм Al-Cu (храп.) | шт. | 1 | 52369.6907 | 43641.4089 |  | 1.05
CT202.1 | Кейс пластиковый для устройства закорачивания | шт. | 1 | 4025 | 3354.1667
CT202.2 | Проводник для устройства закорачивания + электрод Cu 16 mm², L=10 м на катушке | шт. | 1 | 60950 | 50791.6667
CT202.3 | Проводник для устройства закорачивания Cu 16 mm², L=10 м, струбцина / байонетный разъем | шт. | 1 | 28175 | 23479.1667
CT202.5 | Устройство для закорачивания на 5 разъемов, в кейсе | шт. | 1 | 28175 | 23479.1667
CT202.6 | Устройство для закорачивания на 6 разъемов, в кейсе | шт. | 1 | 37950 | 31625
CT202.7 | Устройство для закорачивания на 7 разъемов, в кейсе | шт. | 1 | 51750 | 43125
CT42 | Машинка для затяжки бандажей Для бандажной ленты COT37 | шт. | 1 | 7828.8462 | 6524.0385 |  | 1.95
CT45.12 | Доп. секция для штанги CT48.xx 1,2 м | шт. | 1 | 29410.9218 | 24509.1015 |  | 0.99
CT47 | Ножницы для резки стальной ленты | шт. | 1 | 5082.4936 | 4235.4113 | 1
CT48.64 | Штанга универсальная изолирующая 7,4 м | шт. | 1 | 136330.4831 | 113608.7359 | 1 | 7.74 | 7.74
CT8.25 | Резак изолированный 2,43 м, с храповым механизмом | шт. | 1 | 107471.6276 | 89559.6896 |  | 6.63
HE-09S3D2 | ОПН 6 кВ (10 кА Uнр=7,65кВ) с кронштейном и защитным отделителем | шт. | 1 | 4824.8051 | 4020.6709 | 1 | 1.7 | 1.7
HE-15S3D2 | ОПН 10 кВ (10kA Uнр=12,7кВ) с кронштейном и защитным отделителем | шт. | 1 | 6840 | 5700 | 1 | 2.1 | 2.1
HE-24S3D2 | ОПН 20 кВ (10kA Uнр=20кВ) с кронштейном и защитным отделителем | шт. | 1 | 9424.25 | 7853.5417 | 1 | 2.5 | 2.5
HE-S09SGA | ОПН 6 кВ (10кА Uнр=7,65кВ) | шт. | 1 | 4437.0976 | 3697.5813 | 1 | 1.3 | 1.3
HE-S15SGA | ОПН 10 кВ (10kA Uнр=12,7кВ) | шт. | 1 | 6217.3893 | 5181.1577 | 1 | 1.7 | 1.7
HE-S24SGA | ОПН 20 кВ (10kA Uнр=20кВ) | шт. | 1 | 7275.4998 | 6062.9165 | 1 | 2.1 | 2.1
HE-S42SGA | ОПН 35 кВ (10кА Uнр=35кВ) | шт. | 1 | 17943.4901 | 14952.9084 | 1 | 3.4 | 3.4
KE10.1 | Клеммник Al 4x10-35 мм² / Cu 1.5-25 мм² | шт. | 50 | 264.8058 | 220.6715 | 50 | 0.04 | 2 | UAPK11 | 210 | 210 | 110 | 0.004851
KE10.1N | Клеммник Al 4x10-35 мм² / Cu 1.5-25 мм² синий | шт. | 50 | 264.8058 | 220.6715 | 50 | 0.04 | 2 | UAPK11 | 210 | 210 | 110 | 0.004851
KE10.3 | Клеммник Al 6x10-35 мм² / Cu 1.5-25 мм² | шт. | 50 | 353.0744 | 294.2287 | 50 | 0.07 | 3.5 | UAPK12 | 210 | 210 | 160 | 0.007056
KE10.504 | Клеммник Al 4x10-50 мм² / Cu 2.5-35 мм² | шт. | 50 | 323.3246 | 269.4372 | 50 | 0.06 | 3 | UAPK11 | 210 | 210 | 110 | 0.004851
KE10.504N | Клеммник Al 4x10-50 мм² / Cu 2.5-35 мм² синий | шт. | 50 | 323.3246 | 269.4372 | 50 | 0.06 | 3 | UAPK11 | 210 | 210 | 110 | 0.004851
KE10.506 | Клеммник Al 6x10-50 мм² / Cu 2.5-35 мм² | шт. | 50 | 367.7858 | 306.4882 | 50 | 0.07 | 3.5 | UAPK12 | 210 | 210 | 160 | 0.007056
KG16 | Зажим шинный Al 16-120 мм², макс. толщина шины 10 мм | шт. | 25 | 515.1963 | 429.3303 | 25 | 0.26 | 6.5 | UAPK11 | 210 | 210 | 110 | 0.004851
KG17 | Наконечник кабельный Al 2x35-120 мм² | шт. | 25 | 950.8838 | 792.4032 | 25 | 0.36 | 9 | UAPK11 | 210 | 210 | 110 | 0.004851
KG18 | Зажим шинный Al 2x50-240 мм² | шт. | 20 | 1312.8395 | 1094.0329 | 20 | 0.47 | 9.4 | UAPK12 | 210 | 210 | 160 | 0.007056
KG20 | Зажим шинный Cu 16-185 мм² | шт. | 50 | 331.0882 | 275.9068 | 50 | 0.15 | 7.5 | UAPK11 | 210 | 210 | 110 | 0.004851
KG26 | Зажим шинный Al 120-300 мм² | шт. | 10 | 2709.1663 | 2257.6386 | 10 | 0.74 | 7.4 | UAPK12 | 210 | 210 | 160 | 0.007056
KG36 | Зажим шинный Al 50-240 / Cu 10-95 мм² | шт. | 25 | 1007.7751 | 839.8126 | 25 | 0.34 | 8.5 | UAPK12 | 210 | 210 | 160 | 0.007056
KG41 | Зажим шинный Al 16-120 мм² | шт. | 1 | 335.6525 | 279.7104 | 50 | 0.17 | 8.5 | UAPK12 | 210 | 210 | 160 | 0.007056
KG42 | Зажим шинный Al 16-70 / Cu 4-25 мм² | шт. | 1 | 361.5741 | 301.3118 | 100 | 0.1 | 10 | UAPK12 | 210 | 210 | 160 | 0.007056
KG43 | Зажим шинный Al 2x50-240 мм² | шт. | 1 | 812.0942 | 676.7451 | 25 | 0.33 | 8.25 | UAPK12 | 210 | 210 | 160 | 0.007056
KG44 | Зажим шинный Al 16-120 мм² / Cu 6-35 мм² | шт. | 1 | 599.8909 | 499.909 | 50 | 0.17 | 8.5 | UAPK12 | 210 | 210 | 160 | 0.007056
KG50 | Зажим шинный Al/Cu 16-95 мм² | шт. | 1 | 658.8765 | 549.0637 | 100 | 0.1 | 10 | UAPK12 | 210 | 210 | 160 | 0.007056
KG6.1 | Зажим шинный Al 16-70 мм² шина макс 10 мм | шт. | 50 | 369.2553 | 307.7127 | 50 | 0.12 | 6 | UAPK12 | 210 | 210 | 160 | 0.007056
KG71 | Зажим шинный Al 16-120 мм² / Cu 10-95 мм² | шт. | 1 | 653.4563 | 544.5469 | 50 | 0.2 | 10 | UAPK13 | 375 | 250 | 115 | 0.010781
KG9 | Зажим шинный Al 2x16-70 мм² | шт. | 50 | 773.7687 | 644.8072 | 50 | 0.19 | 9.5 | UAPK12 | 210 | 210 | 160 | 0.007056
LCK4-16-06A | Комплект клеммников 3x KE10.1 + 1x KE10.3 + LFB16-06A | шт. | 10 | 2012.5 | 1677.0833 | 10 | 0.57 | 5.7 | UAPK21 | 375 | 250 | 157 | 0.014719
LCK4-16-10A | Комплект клеммников 3x KE10.1 + 1x KE10.3 + LFB16-10A | шт. | 10 | 2012.5 | 1677.0833 | 10 | 0.57 | 5.7 | UAPK21 | 375 | 250 | 157 | 0.014719
LCK5-16-06A | Комплект клеммников 4x KE10.1 + 1x KE10.3 + LFB16-06A | шт. | 10 | 2127.5 | 1772.9167 | 10 | 0.57 | 5.7 | UAPK21 | 375 | 250 | 157 | 0.014719
LCK5-16-10A | Комплект клеммников 4x KE10.1 + 1x KE10.3 + LFB16-10A | шт. | 10 | 2127.5 | 1772.9167 | 10 | 0.57 | 5.7 | UAPK21 | 375 | 250 | 157 | 0.014719
LFB16-06A-R | Основание для предохранителя 1 x 6/25 A | шт. | 10 | 717.6523 | 598.0436 | 10 | 0.15 | 1.5 | UAPK11 | 210 | 210 | 110 | 0.004851
LFB16-10A-R | Основание для предохранителя 1 x 10/25 A | шт. | 10 | 753.1491 | 627.6242 | 10 | 0.15 | 1.5 | UAPK11 | 210 | 210 | 110 | 0.004851
LUG150-300/12LVTIN | Кабельный наконечник с болтами со срывными головками Al 150-300, Cu 150-240 мм² ø 12,5 мм | шт. | 10 | 1289.0382 | 1074.1985 | 50 | 0.33 | 16.5 | UAPK0 | 390 | 255 | 205 | 0.020387
LUG150-300/16LVTIN | Кабельный наконечник с болтами со срывными головками Al 150-300, Cu 150-240 мм² ø 16,5 мм | шт. | 10 | 1289.0382 | 1074.1985 | 50 | 0.33 | 16.5 | UAPK0 | 390 | 255 | 205 | 0.020387
LUG50-95/10LVTIN | Кабельный наконечник с болтами со срывными головками Al 50-95, Cu 50-70 мм² ø 10,5 мм | шт. | 10 | 679.3027 | 566.0856 | 100 | 0.08 | 8 | UAPK13 | 375 | 250 | 115 | 0.010781
LUG50-95/14LVTIN | Кабельный наконечник с болтами со срывными головками Al 50-95, Cu 50-70 мм² ø 14 мм | шт. | 10 | 679.3027 | 566.0856 | 100 | 0.08 | 8 | UAPK13 | 375 | 250 | 115 | 0.010781
LUG6-50/12LVTIN | Кабельный наконечник с болтами со срывными головками Al 6-50, Cu 6-35 мм² ø 12,5 мм | шт. | 10 | 518.3434 | 431.9528 | 100 | 0.039 | 3.9 | UAPK12 | 210 | 210 | 160 | 0.007056
LUG6-50/8LVTIN | Кабельный наконечник с болтами со срывными головками Al 6-50, Cu 6-35 mm² ø 8,5 mm | шт. | 10 | 488.2017 | 406.8348 | 100 | 0.039 | 3.9 | UAPK12 | 210 | 210 | 160 | 0.007056
LUG95-185/12LVTIN | Кабельный наконечник с болтами со срывными головками Al 95-185, Cu 95-150 мм² ø 12,5 мм | шт. | 10 | 872.4947 | 727.0789 | 50 | 0.14 | 7 | UAPK13 | 375 | 250 | 115 | 0.010781
LUG95-185/16LVTIN | Кабельный наконечник с болтами со срывными головками Al 95-185, Cu 95-150 мм² ø 16,5 мм | шт. | 10 | 872.4947 | 727.0789 | 50 | 0.14 | 7 | UAPK13 | 375 | 250 | 115 | 0.010781
NO72 | Лента восстановления изоляции 19мм х0.76мм x9.15м | шт. | 1 | 1782.27 | 1485.225 | 1
PD2.2 | Гайка крюкообразная M20 | шт. | 25 | 638.8338 | 532.3615 | 25 | 0.55 | 13.75 | UAPK12 | 210 | 210 | 160 | 0.007056
PD2.2R | Гайка крюкообразная M20 | шт. | 25 | 638.8338 | 532.3615 | 25 | 0.55 | 13.75 | UAPK12 | 210 | 210 | 160 | 0.007056
PD2.3 | Гайка крюкообразная M16 | шт. | 25 | 453.0292 | 377.5244 | 25 | 0.38 | 9.5 | UAPK12 | 210 | 210 | 160 | 0.007056
PD2.3R | Гайка крюкообразная M16 | шт. | 25 | 453.0292 | 377.5244 | 25 | 0.38 | 9.5 | UAPK12 | 210 | 210 | 160 | 0.007056
PD3.2 | Крюк M20, наружный угол | шт. | 10 | 1564.6199 | 1303.8499 | 10 | 1.9 | 19 | UAPK0.2 | 390 | 255 | 205 | 0.020387
PD3.3 | Крюк M16, наружный угол | шт. | 10 | 1840.863 | 1534.0525 | 10 | 1.23 | 12.3 | UAPK21.3 | 375 | 250 | 155 | 0.014531
PEK41 | Монтажный скос 2x160 A | шт. | 1 | 1994.3596 | 1661.9663 |  | 0.57
PEK49 | Рейка монтажная 160 A или 400 A | шт. | 1 | 2792.6706 | 2327.2255 |  | 1.56
PEK68 | Пластина 6x60, L=1200 | шт. | 1 | 1684.98 | 1404.15 |  | 3.3
PEM216 | Планка для крепления табличек 250x30x3 мм | шт. | 1 | 456.1336 | 380.1114 | 50 | 0.12 | 6 | UAPK13 | 375 | 250 | 115 | 0.010781
PEM241.1 | Табличка номера фидера No. 1, 65x60x1.5 мм | шт. | 1 | 740.1079 | 616.7566 |  | 0.01
PEM241.2 | Табличка номера фидера No. 2, 65x60x1.5 мм | шт. | 1 | 740.1079 | 616.7566 |  | 0.01
PEM241.3 | Табличка номера фидера No. 3, 65x60x1.5 мм | шт. | 1 | 740.1079 | 616.7566 |  | 0.01
PEM241.4 | Табличка номера фидера No. 4, 65x60x1.5 мм | шт. | 1 | 740.1079 | 616.7566 |  | 0.01
PEM241.5 | Табличка номера фидера No. 5, 65x60x1.5 мм | шт. | 1 | 740.1079 | 616.7566 |  | 0.01
PEM241.6 | Табличка номера фидера No. 6, 65x60x1.5 мм | шт. | 1 | 740.1079 | 616.7566 |  | 0.01
PEM241.7 | Табличка номера фидера No. 7, 65x60x1.5 мм | шт. | 1 | 740.1079 | 616.7566 |  | 0.01
PEM241.8 | Табличка номера фидера No. 8, 65x60x1.5 мм | шт. | 1 | 740.1079 | 616.7566 |  | 0.01
PEM241.9 | Табличка номера фидера No. 9, 65x60x1.5 мм | шт. | 1 | 740.1079 | 616.7566 |  | 0.01
PEM242.100 | Табличка номинального тока 100 A, 145x60x1.5 мм | шт. | 1 | 887.4195 | 739.5163 |  | 0.02
PEM242.125 | Табличка номинального тока 125 A, 145x60x1.5 мм | шт. | 1 | 887.4195 | 739.5163 |  | 0.02
PEM242.160 | Табличка номинального тока 160 A, 145x60x1.5 мм | шт. | 1 | 887.4195 | 739.5163 |  | 0.02
PEM242.200 | Табличка номинального тока 200 A, 145x60x1.5 мм | шт. | 1 | 887.4195 | 739.5163 |  | 0.02
PEM242.25 | Табличка номинального тока 25 A, 145x60x1.5 мм | шт. | 1 | 887.4195 | 739.5163 |  | 0.02
PEM242.250 | Табличка номинального тока 250 A, 145x60x1.5 мм | шт. | 1 | 887.4195 | 739.5163 |  | 0.02
PEM242.32 | Табличка номинального тока 32 A, 145x60x1.5 мм | шт. | 1 | 887.4195 | 739.5163 |  | 0.02
PEM242.40 | Табличка номинального тока 40 A, 145x60x1.5 мм | шт. | 1 | 887.4195 | 739.5163 |  | 0.02
PEM242.400 | Табличка номинального тока 400 A, 145x60x1.5 мм | шт. | 1 | 887.4195 | 739.5163 |  | 0.02
PEM242.50 | Табличка номинального тока 50 A, 145x60x1.5 мм | шт. | 1 | 887.4195 | 739.5163 |  | 0.02
PEM242.63 | Табличка номинального тока 63 A, 145x60x1.5 мм | шт. | 1 | 887.4195 | 739.5163 |  | 0.02
PEM242.80 | Табличка номинального тока 80 A, 145x60x1.5 мм | шт. | 1 | 887.4195 | 739.5163 |  | 0.02
PER14.1 | Ремешок бандажный L=718 мм | шт. | 1 | 112.4125 | 93.6771
PER15 | Ремешок бандажный L=300 мм, 300 Н | шт. | 500 | 7.5133 | 6.261 | 5000
PER15.210 | Ремешок бандажный L=210 мм | шт. | 100 | 5.1 | 4.25 | 7000 |  | 0
PER15.390 | Ремешок бандажный L=390 мм | шт. | 100 | 12 | 10 | 4000 |  | 0
PER15.390C | Ремешок бандажный L=390 мм, спец. материал Tefzel, с диапазоном от -80 °С до +170 °С | шт. | 50 | 325 | 270.8333 | 1000 |  | 0
PER15.760 | Ремешок бандажный L=760 мм | шт. | 50 | 55 | 45.8333 | 1000 |  | 0
PER26.100 | Ремешок бандажный L=100 мм, 80 Н | шт. | 500 | 2.6075 | 2.173
PER26.150 | Ремешок бандажный L=150 мм, 175 Н | шт. | 500 | 3.4031 | 2.8359
PER26.200 | Ремешок бандажный L=200 мм, 220 Н | шт. | 500 | 5.6069 | 4.6725
PER26.375 | Ремешок бандажный L=375 мм, 105 Н | шт. | 500 | 12.4779 | 10.3982
PER26.380 | Ремешок бандажный L=380 мм, 530 Н | шт. | 100 | 27.3865 | 22.8221
PER26.530 | Ремешок бандажный L=530 мм, 530 Н | шт. | 100 | 50.2357 | 41.8631
PK143.12 | Резиновая втулка 12кВ, для SO86 | шт. | 1 | 776.25 | 646.875 |  | 0.14
PK143.24 | Резиновая втулка 24кВ, для SO86 | шт. | 1 | 776.25 | 646.875 |  | 0.07
PK553 | Колпачок концевой 4-50 мм² | шт. | 120 | 24.5531 | 20.4609 | 120 | 0.0042 | 0.504 | UAPK11 | 210 | 210 | 110 | 0.004851
PK555 | Колпачок концевой 25-150 мм² | шт. | 120 | 24.5531 | 20.4609 | 120 | 0.01 | 1.2 | UAPK11 | 210 | 210 | 110 | 0.004851
PK99.025 | Колпачок концевой 10-25 мм² | шт. | 1000 | 77.9464 | 64.9553 | 1000 | 0.003 | 3 | UAPK12 | 210 | 210 | 160 | 0.007056
PK99.2595 | Колпачок концевой 25-95 мм² | шт. | 300 | 68.5928 | 57.1607 | 300 | 0.01 | 3 | UAPK12 | 210 | 210 | 160 | 0.007056
PLP120 | Вязка анкерная спиральная для кабеля EXCEL | шт. | 1 | 13862.2977 | 11551.9148
PLP125 | Вязка анкерная спиральная для кабеля FXCEL | шт. | 1 | 16047.2998 | 13372.7498
PLP130 | Вязка анкерная спиральная для кабелей EXCEL/FXCEL | шт. | 1 | 17005.3476 | 14171.123
PLP180 | Вязка анкерная спиральная для кабеля AXCES | шт. | 1 | 19325.152 | 16104.2933
PLP200 | Вязка анкерная спиральная для кабеля AXCES | шт. | 1 | 20438.352 | 17031.96
PMR2680.3 | Крышки защитные в комплекте 3 шт. для KE10.1, KE10.504 | шт. | 10 | 745 | 620.8333 |  |  | 0
PMR2680.4 | Крышки защитные в комплекте 4 шт. для KE10.1, KE10.504 | шт. | 10 | 985 | 820.8333 | 10 | 0.104 | 1.04 | UAPK12 | 210 | 210 | 160 | 0.007056
PPS226 | Скоба для анкерной траверсы | шт. | 1 | 328.3452 | 273.621 | 50 | 0.56 | 28 | UAPK0.2 | 390 | 255 | 205 | 0.020387
PPS226.240 | Скоба для анкерной траверсы L=240 мм | шт. | 20 | 674.4388 | 562.0324 | 20 | 1.5 | 30 | UAPK0.2 | 390 | 255 | 205 | 0.020387
PPS346 | Cтяжка M24x1600мм в сборе | шт. | 1 | 3334.5647 | 2778.804 |  | 7.5
PPS347 | Cтяжка M24x1600мм без гаек/шайб | шт. | 1 | 1888.497 | 1573.7475 |  | 5.82
PPS347.1 | Cтяжка M24x2000мм без гаек/шайб | шт. | 1 | 2530 | 2108.3333
PSS10 | Шина медная Отверстие 14 мм, размер 150 мм² | шт. | 100 | 528.8843 | 440.7369 | 100 | 0.1 | 10 | UAPK11 | 210 | 210 | 110 | 0.004851
PSS127 | Шина медная Отверстие 14 мм, размер 150 мм² | шт. | 100 | 528.8843 | 440.7369 | 50 | 0.14 | 7 | UAPK11 | 210 | 210 | 110 | 0.004851
PSS242 | Шина медная Отверстие 22 мм, размер 250 мм² | шт. | 1 | 1773.2417 | 1477.7014 | 25 | 0.35 | 8.75 | UAPK11 | 210 | 210 | 110 | 0.004851
PSS309 | Шина медная Отверстие 14 и 22 мм, размер 250 мм² | шт. | 25 | 3506.372 | 2921.9766 | 25 | 0.62 | 15.5 | UAPK11 | 210 | 210 | 110 | 0.004851
PSS310 | Шина медная Отверстие 22 мм, размер 400 мм² | шт. | 25 | 2159.2692 | 1799.391 | 25 | 0.41 | 10.25 | UAPK11 | 210 | 210 | 110 | 0.004851
PSS396 | Шина заземления на 5 зажимов | шт. | 1 | 2375.977 | 1979.9808 | 50 | 0.29 | 14.5 | UAPK21 | 375 | 250 | 157 | 0.014719
PSS396.1 | Шина заземления на 3 зажима | шт. | 25 | 2664.9208 | 2220.7673 | 50 | 0.22 | 11 | UAPK21 | 375 | 250 | 157 | 0.014719
PSS431 | Шина заземления 5 x Cu 50 мм² | шт. | 25 | 1288.5331 | 1073.7776 | 25 | 0.11 | 2.75 | UAPK11 | 210 | 210 | 110 | 0.004851
PSS463 | Рог дугозащитный для угловой траверсы SH153.10 | шт. | 25 | 872.85 | 727.375 | 25 | 0.53 | 13.25 | UAPK22 | 395 | 290 | 230 | 0.026346
PSS465 | Рог дугозащитный для анкерный зажимов | шт. | 1 | 605.2201 | 504.3501 | 25 | 0.21 | 5.25 | UAPK11 | 210 | 210 | 110 | 0.004851
PSS699 | Электрод для установки переносного заземления для анкерных зажимов SO255, SO256 | шт. | 120 | 246.675 | 205.5625 | 12 | 0.25 | 3 | UAPK11 | 210 | 210 | 110 | 0.004851
PSS715 | Кронштейн с рогом Для горизонтальной траверсы | шт. | 1 | 3299.4257 | 2749.5215 | 12 | 1.14 | 13.68 | UAPK22 | 395 | 290 | 230 | 0.026346
PSS830 | Гильза Al/Cu 25-95 мм², луженая | шт. | 1 | 139.15 | 115.9583 | 300 | 0.01 | 3 | UAPK13 | 375 | 250 | 115 | 0.010781
PSS85 | Шина Cu 250 мм² | шт. | 50 | 1054.2544 | 878.5453 | 50 | 0.21 | 10.5 | UAPK11 | 210 | 210 | 110 | 0.004851
PSS85.5 | Шина 14 и 22 мм, размер 250 мм² | шт. | 50 | 1389.5747 | 1157.9789 | 50 | 0.27 | 13.5 | UAPK11 | 210 | 210 | 110 | 0.004851
PSS923 | Скоба Г-образная | шт. | 1 | 573.4359 | 477.8633 | 100 | 0.11 | 11 | UAPK0 | 390 | 255 | 205 | 0.020387
PSS924 | Скоба П-образная | шт. | 1 | 808.9267 | 674.1056 | 50 |  | 0 | UAPK21 | 375 | 250 | 157 | 0.014719
SDI10.2 | Искровой промежуток Для натяжных изоляторов | шт. | 1 | 1262.1526 | 1051.7938 | 15 | 0.58 | 8.7 | UAPK13 | 375 | 250 | 115 | 0.010781
SDI20.2 | Искровой промежуток Для линейных опорных изоляторов | шт. | 12 | 3534.0272 | 2945.0227 | 12 | 1.25 | 15 | UAPK83 | 500 | 255 | 200 | 0.0255
SDI20.3 | Искровой промежуток Для штыревых изоляторов | шт. | 9 | 2849.6525 | 2374.7104 | 9 | 1.6 | 14.4 | UAPK22 | 395 | 290 | 230 | 0.026346
SDI20.469 | Искровой промежуток с Г-образным рогом | шт. | 9 | 2796.388 | 2330.3233 | 9 | 1.69 | 15.21 | UAPK83 | 500 | 255 | 200 | 0.0255
SDI25 | Искровой промежуток Для линейных опорных изоляторов | шт. | 3 | 1667.5 | 1389.5833 | 3 | 1.6 | 4.8 | UAPK22 | 395 | 290 | 230 | 0.026346
SDI27 | Искровой промежуток Для натяжных изоляторов | шт. | 1 | 3497.5085 | 2914.5904 | 10 | 1.02 | 10.2 | UAPK21 | 375 | 250 | 157 | 0.014719
SDI27.1 | Искровой промежуток Для натяжных изоляторов | шт. | 1 | 2302.1813 | 1918.4845 | 9 | 0.83 | 7.47 | UAPK21 | 375 | 250 | 157 | 0.014719
SDI27.2 | Искровой промежуток Для натяжных изоляторов | шт. | 1 | 3495.895 | 2913.2459 | 9 | 0.83 | 7.47 | UAPK21 | 375 | 250 | 157 | 0.014719
SDI30 | Изолятор штыревой фарфоровый 24 кВ (SH24 SFS5004) | шт. | 3 | 1800 | 1500 | 3 | 3.37 | 10.11 |  | 510 | 180 | 185 | 0.016983
SDI37 | Изолятор штыревой фарфоровый 24 кВ, с втулкой для раскатки | шт. | 3 | 2520 | 2100 | 3 | 3.8 | 11.4
SDI4.5 | Изолятор оттяжки ВЛ 24 кВ | шт. | 1 | 1110.0375 | 925.0312 | 6 | 2.15 | 12.9
SDI46.510 | Искровой промежуток с ОПН для ВЛ10 кВ, на опорный изолятор | шт. | 1 | 8348.3272 | 6956.9393 | 1 | 3.16 | 3.16 | UAPK21 | 375 | 250 | 157 | 0.014719
SDI46.535 | Искровой промежуток с ОПН для ВЛ35 кВ, на опорный изолятор | шт. | 1 | 16301.25 | 13584.375 | 1 | 3.86 | 3.86 | UAPK83 | 500 | 255 | 200 | 0.0255
SDI46.7 | Искровой промежуток с ОПН для ВЛ20 кВ, на штыревой изолятор | шт. | 1 | 13906.1444 | 11588.4536 | 1 | 3 | 3 | UAPK21 | 375 | 250 | 157 | 0.014719
SDI46.710 | Искровой промежуток с ОПН для ВЛ10 кВ, на штыревой изолятор | шт. | 1 | 8329.8923 | 6941.5769 | 1 | 2.3 | 2.3 | UAPK83 | 500 | 255 | 200 | 0.0255
SDI46.812 | Искровой промежуток с ОПН для ВЛ10 кВ, в комплекте с натяжным изолятором 10 кВ | шт. | 1 | 15812.5 | 13177.0833 | 1 | 4 | 4
SDI46.824 | Искровой промежуток с ОПН для ВЛ20 кВ, в комплекте с натяжным изолятором 20 кВ | шт. | 1 | 16531.25 | 13776.0417 | 1 | 4.5 | 4.5
SDI46.845 | Искровой промежуток с ОПН для ВЛ35 кВ, в комплекте с натяжным изолятором 35 кВ | шт. | 1 | 17250 | 14375 | 1 | 5.3 | 5.3
SDI48.545 | Искровой промежуток с ОПН для ВЛ35 кВ и SEW30, на опорный изолятор | шт. | 1 | 14550.0189 | 12125.0158 | 1 | 5.4 | 5.4 | UAPK83 | 500 | 255 | 200 | 0.0255
SDI70.24 | Изолятор оттяжки композитный 20 кВ | шт. | 1 | 4858.5462 | 4048.7885 | 15 | 0.8 | 12
SDI70.72 | Изолятор оттяжки композитный 72 кВ, 35 кН | шт. | 20 | 7340.1796 | 6116.8163 | 20 | 1.27 | 25.4
SDI82.1M20 | Изолятор опорный композитный 24 кВ, M20x140 | шт. | 1 | 6198.5 | 5165.4167 | 1 | 2.56 | 2.56
SDI83.1M20 | Изолятор опорный композитный 24 кВ, M20x140 | шт. | 1 | 6578 | 5481.6667 | 1 | 2.63 | 2.63
SDI84.1M24 | Изолятор опорный композитный 35 кВ, M24x140 | шт. | 1 | 7133.819 | 5944.8492 | 1 | 2.96 | 2.96
SDI90.150R | Изолятор натяжной композитный 10 кВ, 70 кН, проушина-проушина | шт. | 3 | 2290 | 1908.3333 | 3 | 0.99 | 2.97 | UAPK299 | 0 | 0 | 0 | 0
SDI90.280 | Изолятор натяжной композитный 20 кВ, 70 кН, проушина-проушина | шт. | 3 | 4465 | 3720.8333 | 3 | 1.08 | 3.24 | UAPK299 | 0 | 0 | 0 | 0
SDI90.282 | Изолятор натяжной композитный 20 кВ, 70 кН, гнездо-проушина | шт. | 3 | 4465 | 3720.8333 | 3 | 1.3 | 3.9 | UAPK299 | 0 | 0 | 0 | 0
SDI90.284 | Изолятор натяжной композитный 20 кВ, 70 кН, проушина-двухлапчатая проушина | шт. | 3 | 4465 | 3720.8333 | 3 | 1.3 | 3.9 | UAPK299 | 0 | 0 | 0 | 0
SDI90.288 | Изолятор натяжной композитный 20 кВ, 70 кН, гнездо-проушина | шт. | 3 | 4465 | 3720.8333 | 3 | 1.3 | 3.9 | UAPK299 | 0 | 0 | 0 | 0
SDI90.350 | Изолятор натяжной композитный 35 кВ, 70 кН, проушина-проушина | шт. | 1 | 4985 | 4154.1667 |  | 1.43
SE12.1 | Зажим соединительный плашечный Cu 16-70 мм² и 10-50 мм² | шт. | 100 | 462.6594 | 385.5495 | 100 | 0.12 | 12 | UAPK11 | 210 | 210 | 110 | 0.004851
SE15 | Комплект зажима для заземления Fe или Al 16-120 мм² и Cu 6-35 мм | шт. | 25 | 783.3309 | 652.7757 | 25 | 0.37 | 9.25 | UAPK13 | 375 | 250 | 115 | 0.010781
SE40 | Штепсельный разъем для подключения переносного заземления | шт. | 50 | 1600 | 1333.3333 | 50 | 0.11 | 5.5 | UAPK13 | 375 | 250 | 115 | 0.010781
SE41 | Устройство для закорачивания для SE40 | шт. | 1 | 42846.0837 | 35705.0698 | 1 | 4.44 | 4.44 | UAPK21 | 375 | 250 | 157 | 0.014719
SE45.275-15 | ОПН с прокалывающим зажимом 275 В, 15 кА | шт. | 15 | 2284.9792 | 1904.1494 | 15 | 0.22 | 3.3 | UAPK13 | 375 | 250 | 115 | 0.010781
SE45.440-15 | ОПН с прокалывающим зажимом 440 В, 15 кА | шт. | 15 | 2630 | 2191.6667 | 15 | 0.22 | 3.3 | UAPK13 | 375 | 250 | 115 | 0.010781
SE45.690-15 | ОПН с прокалывающим зажимом 690 В, 15 кА | шт. | 15 | 2630 | 2191.6667 | 15 | 0.22 | 3.3 | UAPK13 | 375 | 250 | 115 | 0.010781
SE46.275-15 | ОПН с прокалывающим зажимом 275 В, 15 кА | шт. | 15 | 2514.6254 | 2095.5212 | 15 | 0.26 | 3.9 | UAPK13 | 375 | 250 | 115 | 0.010781
SE46.440-15 | ОПН с прокалывающим зажимом 440 В, 15 кА | шт. | 15 | 2773.3889 | 2311.1574 | 15 | 0.26 | 3.9 | UAPK13 | 375 | 250 | 115 | 0.010781
SE46.690-15 | ОПН с прокалывающим зажимом 690 В, 15 кА | шт. | 15 | 2647.3258 | 2206.1048 | 15 | 0.26 | 3.9 | UAPK13 | 375 | 250 | 115 | 0.010781
SEW20 | Зажим прокалывающий ВЛЗ 6-35кВ Al 35-157 мм² | шт. | 25 | 469.7308 | 391.4423 | 25 | 0.27 | 6.75 | UAPK12 | 210 | 210 | 160 | 0.007056
SEW20.1 | Устройство защиты ВЛЗ 6-35кВ от дуги с прямым рогом, Al 35-150 мм² | шт. | 24 | 651.36 | 542.8 | 24 | 0.49 | 11.76 | UAPK21 | 375 | 250 | 157 | 0.014719
SEW20.2 | Устройство защиты ВЛЗ 6-35кВ от дуги с прямым рогом и шунтом, Al 35-150 мм² | шт. | 24 | 939.4615 | 782.8846 | 24 | 0.63 | 15.12 | UAPK22 | 395 | 290 | 230 | 0.026346
SEW20.3 | Устройство временного заземления ВЛЗ 6-35кВ с Г-образным рогом, Al 35-150 мм² | шт. | 24 | 939.4615 | 782.8846 | 24 | 0.56 | 13.44 | UAPK0 | 390 | 255 | 205 | 0.020387
SEW20.4 | Устройство временного заземления ВЛЗ 6-35кВ Г-образный рогом и шунтом, Al 35-150 мм² | шт. | 24 | 1322.5 | 1102.0833 |  |  |  | UAPK22 | 395 | 290 | 230 | 0.026346
SEW20.7 | Зажим прокалывающий ВЛЗ 6-35кВ 50-150 мм²/ А,АС 35-150 мм² | шт. | 15 | 546.48 | 455.4 | 25 | 0.27 | 6.75 | UAPK12 | 210 | 210 | 160 | 0.007056
SEW21 | Зажим прокалывающий ВЛЗ 6-35кВ Al 185-241 мм² | шт. | 25 | 800 | 666.6667 | 25 | 0.28 | 7 | UAPK12 | 210 | 210 | 160 | 0.007056
SEW21.1 | устройство дугозащиты ВЛЗ 6-35кВ с рогом с ровным концом, Al 185-241 мм² | шт. | 25 | 891.5401 | 742.9501 | 24 | 0.48 | 11.52 | UAPK21 | 375 | 250 | 157 | 0.014719
SEW21.2 | устройство дугозащиты ВЛЗ 6-35кВ с рогом с шаровидным концом, Al 185-241 мм² | шт. | 24 | 1320 | 1100 | 24 | 0.57 | 13.68 | UAPK22 | 395 | 290 | 230 | 0.026346
SEW21.3 | Устройство временного заземления ВЛЗ 6-35кВ с Г-образным рогом, Al 150-240 мм² | шт. | 24 | 1320 | 1100 | 24 | 0.56 | 13.44 | UAPK0 | 390 | 255 | 205 | 0.020387
SEW21.4 | Устройство временного заземления ВЛЗ 6-35кВ Г-образный рогом и шунтом, Al 185-240 мм² | шт. | 24 | 1454.75 | 1212.2917 | 24 |  |  | UAPK0 | 390 | 255 | 205 | 0.020387
SEW30 | Устройство временного заземления ВЛЗ 6-35кВ с герметичным зажимом 50-150 мм² | шт. | 24 | 2415 | 2012.5 | 6 | 1.09 | 6.54 | UAPK13 | 375 | 250 | 115 | 0.010781
SEW31 | Устройство временного заземления ВЛЗ 6-35кВ с герметичным зажимом 150-240 мм² | шт. | 24 | 2530 | 2108.3333 | 6 | 1.09 | 6.54 | UAPK13 | 375 | 250 | 115 | 0.010781
SH1 | Защитная приставка для опоры Диам. опоры. 170-210 мм, L = 1500 мм | шт. | 1 | 7340.7342 | 6117.2785 |  | 24
SH144 | Маркер оттяжек для 25 - 67мм² троса, длина 210мм | к-т | 1 | 624.7909 | 520.6591 | 10 | 0.41 | 4.1 | UAPK23 | 390 | 390 | 230 | 0.034983
SH151 | Траверса одноцепная промежуточная 20 кВ, A=400, M24 | шт. | 1 | 6271.8818 | 5226.5681 |  | 12.5
SH151R | Траверса одноцепная промежуточная 20 кВ, A=400, M24 | шт. | 1 | 6271.8818 | 5226.5681 |  | 12.5
SH151.0 | Траверса одноцепная промежуточная 20 кВ, A=450, M20 | шт. | 1 | 7318.994 | 6099.1617 |  | 15.2
SH151.0R | Траверса одноцепная промежуточная 20 кВ, A=450, M20 | шт. | 1 | 7318.994 | 6099.1617 |  | 15.2
SH151.1R | Траверса одноцепная промежуточная 20 кВ, A=450, для жб опоры | шт. | 1 | 12787.3 | 10656.0834 |  | 15.2
SH153.10 | Траверса одноцепная промежуточная 20 кВ, A=900, B=1200 | шт. | 1 | 14362.6186 | 11968.8488 |  | 29.6
SH154 | Траверса одноцепная промежуточная 20 кВ, A=550 | шт. | 1 | 2918.7228 | 2432.269 |  | 5.1
SH155 | Траверса одноцепная концевая 20 кВ, A=450 | шт. | 1 | 10044.7015 | 8370.5845 | 1 | 20.5 | 20.5 | UAPK138 | 770 | 140 | 100 | 0.01078 | В коробке крепеж. Ещё прилагается основная металлоконструкция
SH156 | Траверса одноцепная концевая 20 кВ, A=450, на 2 стойки | шт. | 1 | 9195.441 | 7662.8675 | 1 | 19 | 19 | UAPK300 | 410 | 140 | 100 | 0.00574 | В коробке крепеж. Ещё прилагается основная металлоконструкция
SH157.10 | Траверса двухцепная промежуточная 20 кВ, H=550 | шт. | 1 | 15873.2373 | 13227.6978 |  | 30.6
SH157.30 | Траверса одноцепная промежуточная 20 кВ, H=550 | шт. | 1 | 8473.0815 | 7060.9012 |  | 14.3
SH158 | Траверса одноцепная угловая промежуточная 20 кВ, H=550 | шт. | 1 | 10983.4804 | 9152.9003 |  | 22.4
SH167.10 | Крепление подкоса стойка до 170 мм / подкос до 170 мм | шт. | 1 | 1771 | 1475.8333 |  | 3
SH167.11 | Крепление подкоса стойка до 170 мм / подкос до 170 мм, с винтами | шт. | 1 | 1854.7068 | 1545.589
SH167.30 | Крепление подкоса стойка до 200 мм / подкос до 170 мм | шт. | 1 | 2487.6225 | 2073.0188 |  | 4.1
SH176 | Траверса двухцепная концевая 20 кВ, A=450, на 2 стойки | шт. | 1 | 18911.6197 | 15759.6831 | 1 | 41 | 41 | UAPK300 | 410 | 140 | 100 | 0.00574 | В коробке крепеж. Ещё прилагается основная металлоконструкция
SH176.1 | Траверса двухцепная концевая 20 кВ, 580/680, на 2 стойки | шт. | 1 | 26335 | 21945.8333 | 1 | 48.8 | 48.8 | UAPK300 | 410 | 140 | 100 | 0.00574 | В коробке крепеж. Ещё прилагается основная металлоконструкция
SH177 | Траверса двухцепная анкерная 20 кВ, A=450, на 2 стойки | шт. | 1 | 24489.3176 | 20407.7647 | 1 | 49 | 49 | UAPK138 | 770 | 140 | 100 | 0.01078 | В коробке крепеж. Ещё прилагается основная металлоконструкция
SH181 | Траверса двухцепная промежуточная 20 кВ, A=800, H=750 | шт. | 1 | 17633.3807 | 14694.4839 |  | 33
SH182 | Траверса двухцепная промежуточная 20 кВ, H=550, на 2 стойки | шт. | 1 | 13867.3497 | 11556.1248 |  | 25.9
SH183 | Траверса двухцепная анкерная 20 кВ, A=900 | шт. | 1 | 31699.8673 | 26416.5561 | 1 | 60 | 60 | UAPK138 | 770 | 140 | 100 | 0.01078 | В коробке крепеж. Ещё прилагается основная металлоконструкция
SH184 | Крепление стойки для слабого грунта max ø260 мм | шт. | 1 | 32495.9907 | 27079.9922 |  | 89.5
SH184.3 | Крепление стойки для слабого грунта max ø325 мм | шт. | 1 | 41839.875 | 34866.5625 |  | 137
SH187 | Скоба оттяжки для 25-68 мм² троса | шт. | 1 | 322.101 | 268.4175 | 50 | 0.2 | 10 | UAPK0 | 390 | 255 | 205 | 0.020387
SH188 | Траверса одноцепная концевая 20 кВ, A=450 | шт. | 1 | 13386.1021 | 11155.0851 | 1 | 24.1 | 24.1 | UAPK138 | 770 | 140 | 100 | 0.01078 | В коробке крепеж. Ещё прилагается основная металлоконструкция
SH188R | Траверса одноцепная концевая 20 кВ, A=450 | шт. | 1 | 13386.1021 | 11155.0851 | 1 | 24.1 | 24.1 | UAPK138 | 770 | 140 | 100 | 0.01078 | В коробке крепеж. Ещё прилагается основная металлоконструкция
SH188.1R | Траверса одноцепная анкерная 20 кВ, A=450, для жб стоек | шт. | 1 | 16861.875 | 14051.5625 | 1 | 28.5 | 28.5 | UAPK138 | 770 | 140 | 100 | 0.01078 | В коробке крепеж. Ещё прилагается основная металлоконструкция
SH188.2R | Траверса одноцепная угловая 20 кВ, для жб стоек | шт. | 1 | 19242.375 | 16035.3125 |  | 36.3
SH188.3R | Траверса одноцепная концевая 20 кВ, для жб стоек | шт. | 1 | 16266.75 | 13555.625 | 1 | 26 | 26 | UAPK138 | 770 | 140 | 100 | 0.01078 | В коробке крепеж. Ещё прилагается основная металлоконструкция
SH193 | Гирлянда стекл. натяжных изоляторов 10-20 кВ, 40 кН, проушина/проушина | шт. | 1 | 4087.4543 | 3406.2119 | 1 | 4.4 | 4.4 | UAPK136 | 320 | 200 | 200 | 0.0128
SH193.453 | Гирлянда стекл. натяжных изоляторов 35 кВ (I-II СЗ), 40 кН, проушина/проушина | шт. | 1 | 5484.2526 | 4570.2105 | 1 | 6.16 | 6.16 | UAPK83 | 500 | 255 | 200 | 0.0255
SH193.454 | Гирлянда стекл. натяжных изоляторов 35 кВ (II-IV СЗ), 40 кН, проушина/проушина | шт. | 1 | 6416.0431 | 5346.7026 |  | 7.92
SH195 | Звено промежуточное d1=16, d2=16, 21 мм | шт. | 50 | 458.3764 | 381.9803 | 50 | 0.55 | 27.5 | UAPK0.2 | 390 | 255 | 205 | 0.020387
SH2 | Ремонтный крепеж Диам. опоры 210-260 мм, L = 1500 мм | шт. | 1 | 12450.4958 | 10375.4131 |  | 39
SH211 | Зажим поддерживающий для опто-кабеля | шт. | 25 | 670.4453 | 558.7044 | 25 | 0.21 | 5.25 | UAPK11 | 210 | 210 | 110 | 0.004851
SH212 | Кронштейн для ОПН | шт. | 1 | 3490.2209 | 2908.5174 |  | 5.27
SH244.1 | Ригель для крепления на скальном грунте высота 1345 мм | шт. | 1 | 2939.1334 | 2449.2779 |  | 10.1
SH244.2 | Ригель для крепления на скальном грунте высота 1600 мм | шт. | 1 | 4184.183 | 3486.8192 |  | 15.25
SH244.3 | Ригель для крепления на скальном грунте высота 2040 мм | шт. | 1 | 6665.4 | 5554.5 |  | 19.1
SH248 | Траверса одноцепная промежуточная 35 кВ | шт. | 1 | 6724.4228 | 5603.6856 |  | 12.9
SH248.1R | Траверса одноцепная промежуточная ВЛЗ 35кВ ж/б стойка типа СК | шт. | 1 | 9649.6102 | 8041.3419 |  | 27.46
SH25 | Маркер оттяжек для 25 мм² стального троса, длина 210 мм | к-т | 1 | 309.473 | 257.8942 | 25 | 0.19 | 4.75 | UAPK75 | 390 | 390 | 320 | 0.048672
SH250 | Траверса одноцепная промежуточная 36 кВ, 1070/1270, 1-стойка | шт. | 1 | 14538.727 | 12115.6058 |  | 35
SH251 | Траверса одноцепная промежуточная 36 кВ, 1270/1070, 2-стойки | шт. | 1 | 15887.0278 | 13239.1898 |  | 38
SH252 | Траверса одноцепная концевая 36 кВ, A=600 | шт. | 1 | 11162.85 | 9302.375 | 1 | 22 | 22 | UAPK139 | 1120 | 140 | 100 | 0.01568 | В коробке крепеж. Ещё прилагается основная металлоконструкция
SH253 | Траверса одноцепная анкерная 36 кВ, A=600 | шт. | 1 | 13021.9939 | 10851.6616 | 1 | 25 | 25 | UAPK139 | 1120 | 140 | 100 | 0.01568 | В коробке крепеж. Ещё прилагается основная металлоконструкция
SH253.1R | Траверса одноцепная анкерная ВЛЗ 35кВ ж/б стойка типа СК | шт. | 1 | 14009.9155 | 11674.9296 |  | 30.3
SH3 | Ремонтный крепеж Диам. опоры 260-300 мм, L = 1500 мм | шт. | 1 | 14568.66 | 12140.55 |  | 50
SH35 | Скоба оттяжки для 25 мм² троса | шт. | 1 | 175.5477 | 146.2898 | 100 | 0.08 | 8 | UAPK13 | 375 | 250 | 115 | 0.010781
SH45 | Маркер оттяжек Для 25-185 мм² троса, Длина 210 мм | шт. | 1 | 1411.8199 | 1176.5166 | 5 | 0.54 | 2.7 | UAPK23 | 390 | 390 | 230 | 0.034983
SH49 | Зажим оттяжки 25-68 мм² | шт. | 1 | 2949.3646 | 2457.8038 |  | 1.57
SH511 | Трос стальной 7x3.08 мм (52 мм²) | шт. | 1 | 283.9742 | 236.6452 |  | 0.39
SH517 | Зажим оттяжки Для 52-68 мм² троса | шт. | 1 | 803.6693 | 669.7244 | 25 | 0.74 | 18.5 | UAPK21.3 | 375 | 250 | 155 | 0.014531
SH536 | Кронштейн для ОПН и кабеля Для кабелей ø40-100 мм | шт. | 1 | 9100 | 7583.3333 |  | 9.5
SH600.1 | Кронштейн для ОПН | шт. | 1 | 2200 | 1833.3333 |  | 1.9
SH600.9 | Кронштейн для ОПН A=450 | шт. | 1 | 3300 | 2750 |  | 3.083
SH693 | Комплект защиты от крупных птиц макс. 100x100 мм, насестного типа | шт. | 1 | 7237.2077 | 6031.0064 |  | 8.55
SH697 | Крепление изолятора типа КИ | шт. | 1 | 2484.7746 | 2070.6455 |  | 3.16
SH70 | Балка анкерной опоры 20 кВ, A=950, B=1015, 24.0 кг | шт. | 1 | 6261.75 | 5218.125 |  | 24
SH700 | Болт анкерный крепления троса-оттяжки к плите анкерной | шт. | 1 | 3188.6009 | 2657.1674 |  | 10.4
SH701 | Кронштейн для ОПН | шт. | 1 | 2075.2928 | 1729.4107 |  | 1.9
SH702 | Стяжка ж/б стойки типа СВ110 | шт. | 1 | 3981.2475 | 3317.7062 |  | 7.5
SH703 | Стяжка ж/б стойки типа СВ105 | шт. | 1 | 2071.6899 | 1726.4082 |  | 5.055
SH704 | Шпилька | шт. | 1 | 580.0732 | 483.3943 |  | 0.87
SH705 | Проводник заземляющий ø10 мм, L=550 мм | шт. | 1 | 330.625 | 275.5208 |  | 0.227
SH705.1 | Проводник заземляющий ø10 мм, L=850 мм | шт. | 1 | 387.55 | 322.9583 |  | 0.625
SH709 | Фиксатор дистанционный кабеля ø20 -80 мм для деревянной стойки | шт. | 50 | 458 | 381.6667 |  |  | 0
SH71 | Комплект установки для одинарной опоры | шт. | 1 | 3208.5 | 2673.75 |  | 9.3
SH710 | Дистанционный фиксатор кабеля ø20 -80 мм | шт. | 50 | 402 | 335 |  |  | 0
SH711 | Фиксатор дистанционный кабеля ø20 -80 мм | шт. | 50 | 402 | 335 |  |  | 0
SH72 | Комплект установки для двойной опоры | шт. | 1 | 2059.65 | 1716.375 | 1 | 7 | 7 | UAPK300 | 410 | 140 | 100 | 0.00574
SH75 | Рама крепление мачтового трансформатора | шт. | 1 | 11126.25 | 9271.875 | 1 | 35.5 | 35.5 | UAPK138 | 770 | 140 | 100 | 0.01078
SH77 | Комплект крепежа для SH75 | шт. | 1 | 2328.75 | 1940.625 | 1 | 6.3 | 6.3 | UAPK138 | 770 | 140 | 100 | 0.01078
SH78 | Анкер троса оттяжки для скального грунта L=210 мм, ø20 мм | шт. | 20 | 977.5 | 814.5833 | 20 | 0.95 | 19 | UAPK21.3 | 375 | 250 | 155 | 0.014531
SH78.1 | Анкер троса оттяжки для скального грунта L=310 мм, ø20 мм | шт. | 20 | 1000.5 | 833.75 | 20 | 1.2 | 24 | UAPK21.3 | 375 | 250 | 155 | 0.014531
SH79 | Анкер троса оттяжки для скального грунта L=210 мм, ø22 мм | шт. | 20 | 734.7834 | 612.3195 | 20 | 1.19 | 23.8 | UAPK21.3 | 375 | 250 | 155 | 0.014531
SH82 | Анкер деревянной стойки для скального грунта L= 610 мм | шт. | 1 | 649.4668 | 541.2224 |  | 1.62
SH83 | Ригель для крепления на скальном грунте H=1345 мм | шт. | 1 | 4364.25 | 3636.875 |  | 6
SH84 | Ригель для крепления на скальном грунте H=1600 мм | шт. | 1 | 5776.2136 | 4813.5113 |  | 7.4
SH85 | Анкер для скального грунта М20 | шт. | 1 | 367.3917 | 306.1597 | 50 | 0.61 | 30.5 | UAPK12.3 | 210 | 210 | 160 | 0.007056
SH86 | Анкер для скального грунта М22 | шт. | 1 | 614.9625 | 512.4688 | 40 | 0.72 | 28.8 | UAPK12.3 | 210 | 210 | 160 | 0.007056
SHS12.0600123 | Комплект отяжки с замком SH517, L=18 м | шт. | 1 | 15816.7323 | 13180.6103 |  | 12.95
SHS25K.165L | Комплект оттяжки с замком CHLK25, L=16,5 м | шт. | 1 | 6315.2692 | 5262.7244 |  | 9.6
SHS25K.165R | Комплект оттяжки с мет. пластиной в верхней части, L=16,5 м | шт. | 1 | 6315.2692 | 5262.7244 |  | 10.7
SHS25P.110L | Комплект оттяжки с замком CHLK25, L=11 м | шт. | 1 | 4294.3831 | 3578.6526 |  | 4.3
SHS25P.110R | Комплект оттяжки с мет. пластиной в верхней части, L=11 м | шт. | 1 | 4294.3831 | 3578.6526 |  | 4.9
SHS25P.135L | Комплект оттяжки с замком CHLK25, L=13,5 м | шт. | 1 | 5396.6846 | 4497.2372 |  | 5
SHS25P.135R | Комплект оттяжки с мет. пластиной в верхней части, L=13,5 м | шт. | 1 | 5396.6846 | 4497.2372 |  | 5.6
SHS5.0600052 | Комплект оттяжки с замком SH517, L=18 м | шт. | 1 | 19517.6266 | 16264.6888 |  | 14.5
SJ9.120 | Зажим соединительный прессуемый 120 мм², розовый | шт. | 10 | 335 | 279.1667 | 50 | 0.08 | 4
SJ9.150 | Зажим соединительный прессуемый 150 мм², фиолетовый | шт. | 10 | 335 | 279.1667 | 50 | 0.07 | 3.5
SJ9.16 | Зажим соединительный прессуемый 16 мм², синий | шт. | 10 | 175 | 145.8333 | 100 | 0.06 | 6
SJ9.25 | Зажим соединительный прессуемый 25 мм², оранжевый | шт. | 10 | 175 | 145.8333 | 100 | 0.06 | 6
SJ9.35 | Зажим соединительный прессуемый 35 мм², красный | шт. | 10 | 175 | 145.8333 | 100 | 0.06 | 6
SJ9.50 | Зажим соединительный прессуемый 50 мм², желтый | шт. | 10 | 195 | 162.5 | 100 | 0.05 | 5
SJ9.501 | Зажим соединительный прессуемый N жилы 50/54,6 мм², желтый | шт. | 10 | 430 | 358.3333 |  |  | 0
SJ9.70 | Зажим соединительный прессуемый 70 мм², белый | шт. | 10 | 205 | 170.8333 | 100 | 0.04 | 4
SJ9.701 | Зажим соединительный прессуемый N жилы 70 мм², желтый | шт. | 10 | 430 | 358.3333 |  |  | 0
SJ9.95 | Зажим соединительный прессуемый 95 мм², серый | шт. | 10 | 295 | 245.8333 | 100 | 0.04 | 4
SJK0C | Муфта соединительная термоусаживаемая 1 кВ Al/Cu 6-25 мм² | шт. | 1 | 1832.9247 | 1527.4372 | 10 | 0.257 | 2.57 | UAPK330 | 1160 | 190 | 190 | 0.041876
SJK1C | Муфта соединительная термоусаживаемая 1 кВ Al/Cu 16-50 мм² | шт. | 1 | 3267.3173 | 2722.7644 | 10 | 0.747 | 7.47 | UAPK151 | 606 | 375 | 282 | 0.064085
SJK2C | Муфта соединительная термоусаживаемая 1 кВ Al/Cu 50-95 мм² | шт. | 1 | 5906.987 | 4922.4891 | 1 | 1.14 | 1.14 | UAPK329 | 1000 | 120 | 110 | 0.0132
SJK3C | Муфта соединительная термоусаживаемая 1 кВ Al/Cu 95-240 мм² | шт. | 1 | 8769.2481 | 7307.7068 | 1 | 2.39 | 2.39 | UAPK133 | 1020 | 200 | 80 | 0.01632
SJK4C | Муфта соединительная термоусаживаемая 1 кВ Al/Cu 150-300 мм² | шт. | 1 | 11980.9351 | 9984.1126 | 1 | 3.02 | 3.02 | UAPK330 | 1160 | 190 | 190 | 0.041876
SL14.2 | Зажим соединительный плашечный Al/Cu 50-240/Al 50-185 Cu 50-150мм² | шт. | 25 | 709.9356 | 591.613 | 25 | 0.28 | 7 | UAPK12 | 210 | 210 | 160 | 0.007056
SL16.24 | Зажим прокалывающий Al 10-120 мм² или Al/Cu 10-95 мм² | шт. | 25 | 967.2873 | 806.0727 | 25 | 0.27 | 6.75 | UAPK0 | 390 | 255 | 205 | 0.020387
SL19.4 | Мультизажим плашечный 16-120 мм² | шт. | 25 | 786.8453 | 655.7044 | 25 | 0.25 | 6.25 | UAPK11 | 210 | 210 | 110 | 0.004851
SL24 | Зажим ответвительный плашечный влагозащищенный магистраль Al10-150 мм² или Cu10-95 мм², отпайка Al10-54.6 мм² или Cu10-35 мм² | шт. | 50 | 741.4883 | 617.9069 | 50 | 0.14 | 7 | UAPK22 | 395 | 290 | 230 | 0.026346
SL30 | Зажим ответвительный оперативный Al 25-150 мм² и Al 25-150 мм² | шт. | 24 | 1652.9153 | 1377.4294 | 24 | 0.48 | 11.52 | UAPK21 | 375 | 250 | 157 | 0.014719
SL30.1 | Зажим ответвительный оперативный Al 25-150 мм² и Al 25-150 мм² | шт. | 24 | 1481.6048 | 1234.6706 | 24 | 0.45 | 10.8 | UAPK21 | 375 | 250 | 157 | 0.014719
SL37.1 | Зажим соединительный плашечный 1 болт М8, Al 6-95 мм² и Al 6-95 мм² | шт. | 200 | 96.4514 | 80.3762 | 200 | 0.06 | 12 | UAPK21 | 375 | 250 | 157 | 0.014719
SL37.2 | Зажим соединительный плашечный 2 болта М8, Al 6-95 мм² и Al 6-95 мм² | шт. | 50 | 158.4558 | 132.0465 | 50 | 0.1 | 5 | UAPK11 | 210 | 210 | 110 | 0.004851
SL37.27 | Зажим соединительный плашечный Al/Cu 6-95 мм² и Al/Cu 6-95 мм² | шт. | 50 | 211.2653 | 176.0544 | 50 | 0.1 | 5 | UAPK12 | 210 | 210 | 160 | 0.007056
SL39.2 | Зажим соединительный плашечный Al 16-150 мм² и Al 16-150 мм² | шт. | 50 | 389.0447 | 324.2039 | 50 | 0.12 | 6 | UAPK13 | 375 | 250 | 115 | 0.010781
SL4.21 | Зажим соединительный плашечный Al 16-120 мм² / Al 16-120 мм² | шт. | 50 | 229.7968 | 191.4974 | 50 | 0.13 | 6.5 | UAPK12 | 210 | 210 | 160 | 0.007056
SL4.25 | Зажим соединительный плашечный Al 16-120 мм² / Al 16-120 мм², с пружиной | шт. | 50 | 245.5077 | 204.5898 | 50 | 0.13 | 6.5 | UAPK12 | 210 | 210 | 160 | 0.007056
SL4.26 | Зажим соединительный плашечный Al/Cu 16-120мм² / Al/Cu16-120 мм | шт. | 50 | 352.0097 | 293.3414 | 50 | 0.12 | 6 | UAPK12 | 210 | 210 | 160 | 0.007056
SL8.21 | Зажим плашечный Al 50-240 мм² и Al 50-240 мм² | шт. | 25 | 634.505 | 528.7541 | 25 | 0.29 | 7.25 | UAPK12 | 210 | 210 | 160 | 0.007056
SL9.11 | Зажим прокалывающий влагозащищенный AL 16-120 мм² / Al 16-35 мм² | шт. | 50 | 494.7662 | 412.3052 | 50 | 0.1 | 5 | UAPK0 | 390 | 255 | 205 | 0.020387
SL9.21 | Зажим прокалывающий Al 16-120 мм² / Al 16-95 мм² | шт. | 50 | 577.5452 | 481.2877 | 50 | 0.16 | 8 | UAPK0 | 390 | 255 | 205 | 0.020387
SL9.22 | Зажим прокалывающий Al 16-120 мм² / Al 16-95 мм² | шт. | 50 | 517.0183 | 430.8486 | 50 | 0.15 | 7.5 | UAPK0 | 390 | 255 | 205 | 0.020387
SLIP12.1 | Зажим прокалывающий Al/Cu 10-95 мм² с Al/Cu 1.5-50 мм² | шт. | 50 | 244.26 | 203.55 | 50 | 0.11 | 5.5 | UAPK21 | 375 | 250 | 157 | 0.014719
SLIP12.127 | Зажим прокалывающий Al/Cu 10-70 мм² с Al/Cu 1.5-50 мм², для соед. СИП с неизолир. проводником | шт. | 50 | 244.26 | 203.55 | 50 | 0.11 | 5.5 | UAPK21 | 375 | 250 | 157 | 0.014719
SLIP22.1 | Зажим прокалывающий (Al 10-95 мм² или Cu 1.5-70 мм²) с (Al 10-95 мм² или Cu 1.5-70 мм²) | шт. | 50 | 288.1015 | 240.0846 | 50 | 0.12 | 6 | UAPK21 | 375 | 250 | 157 | 0.014719
SLIP22.127 | Зажим прокалывающий (Al 25-95 мм² или Cu 25-70 мм²) с (Al 2,5-95 мм² или Cu 1.5-70 мм²) | шт. | 50 | 288.1015 | 240.0846 | 50 | 0.12 | 6 | UAPK21 | 375 | 250 | 157 | 0.014719
SLIP32.2 | Зажим прокалывающий Магистраль Al/Cu 16-150 мм², отпайка Al 16-120 или Cu 16-95 мм² | шт. | 50 | 523.5719 | 436.3099 | 50 | 0.15 | 7.5 | UAPK13 | 375 | 250 | 115 | 0.010781
SLIP32.21 | Зажим прокалывающий Магистраль Al/Cu 16-150 мм², отпайка Al 16-120 или Cu 16-95 мм² | шт. | 50 | 523.5719 | 436.3099 | 50 | 0.15 | 7.5 | UAPK13 | 375 | 250 | 115 | 0.010781
SLIW50 | Зажим прокалывающий Al/Cu 10-50 мм² / Al/Cu1.5-10 мм², герметичный | шт. | 120 | 181.1282 | 150.9402 | 120 | 0.05 | 6 | UAPK21 | 375 | 250 | 157 | 0.014719
SLIW52 | Зажим прокалывающий Al/Cu 16-150 мм² / Al/Cu 1.5-16 мм², герметичный | шт. | 60 | 241.1285 | 200.9404 | 60 | 0.06 | 3.6 | UAPK13 | 375 | 250 | 115 | 0.010781
SLIW54 | Зажим прокалывающий Al/Cu 16-120 мм² / Al/Cu 6-50 мм², герметичный | шт. | 60 | 291 | 242.5 | 60 | 0.09 | 5.4 | UAPK21 | 375 | 250 | 157 | 0.014719
SLIW56 | Прокалывающий зажим Al/Cu 25-150 mm² / Al/Cu 6-35 mm², герметичный | шт. | 60 | 291 | 242.5 | 60 | 0.07 | 4.2 | UAPK21 | 375 | 250 | 157 | 0.014719
SLIW57 | Зажим прокалывающий Al/Cu 25-150 мм² / Al/Cu 25-95 мм², герметичный | шт. | 60 | 415.4508 | 346.209 | 60 | 0.11 | 6.6 | UAPK21 | 375 | 250 | 157 | 0.014719
SLIW58 | Прокалывающий зажим Al/Cu 50-150 мм² / Al/Cu 50-150 мм², герметичный | шт. | 60 | 415.4508 | 346.209 | 60 | 0.14 | 8.4 | UAPK0 | 390 | 255 | 205 | 0.020387
SLIW59 | Прокалывающий зажим Al/Cu 50-150 мм² / Al/Cu 70-240 мм², герметичный | шт. | 12 | 1780 | 1483.3333 | 12 |  | 0.51
SLIW59.1 | Прокалывающий зажим Al/Cu 70-120 мм² / Al/Cu 70-240 мм², герметичный | шт. | 12 | 1080 | 900 | 12 |  | 0.51
SLIW63 | Зажим прокалывающий Al/Cu 16-95 мм² / Al/Cu2.5-25 мм², герметичный | шт. | 60 | 569.25 | 474.375 | 60 | 0.11 | 6.6 | UAPK0 | 390 | 255 | 205 | 0.020387
SLIW64 | Зажим прокалывающий Al/Cu 16-95 мм² / Al/Cu16-95 мм², герметичный | шт. | 60 | 569.25 | 474.375 | 60 | 0.12 | 7.2 | UAPK0 | 390 | 255 | 205 | 0.020387
SLIW65 | Зажим для многократного подключения Al/Cu 1x2.5-35 мм² | шт. | 60 | 379.5 | 316.25 | 60 | 0.05 | 3 | UAPK13 | 375 | 250 | 115 | 0.010781
SLIW65S | Зажим для многократного подключения Al/Cu 1x2.5-35 мм² | шт. | 60 | 379.5 | 316.25 | 60 | 0.05 | 3 | UAPK13 | 375 | 250 | 115 | 0.010781
SLIW66 | Мультизажим прокалывающий 2x6-35 мм² | шт. | 40 | 552 | 460 | 40 | 0.1 | 4 | UAPK13 | 375 | 250 | 115 | 0.010781
SLIW67 | Мультизажим прокалывающий 4x6-35 мм² | шт. | 20 | 1032.24 | 860.2 | 20 | 0.2 | 4 | UAPK13 | 375 | 250 | 115 | 0.010781
SLJ1.27 | Соединитель низк.напр.с срыв.гол Al/Cu 6-50 мм² | шт. | 100 | 431.25 | 359.375 | 100 | 0.034 | 3.4 | UAPK12 | 210 | 210 | 160 | 0.007056
SLJ2.27 | Кабельный соединитель с болтами со срывными головками Al/Cu 35-95 мм² | шт. | 100 | 539.4192 | 449.516 | 100 | 0.067 | 6.7 | UAPK21 | 375 | 250 | 157 | 0.014719
SLJ3.47 | Соединитель низк.напр.с срыв.гол Al/Cu 95-240 мм² | шт. | 50 | 1008.0396 | 840.033 | 50 | 0.278 | 13.9 | UAPK21 | 375 | 250 | 157 | 0.014719
SLJ4.47 | Соединитель низк.напр.с срыв.гол Al/Cu 150-300 мм² | шт. | 50 | 1282.2444 | 1068.537 | 50 | 0.382 | 19.1 | UAPK0 | 390 | 255 | 205 | 0.020387
SLW25.2 | Зажим прокалывающий 50-150 / 50-150 мм² | шт. | 25 | 501.0462 | 417.5385 | 25 | 0.25 | 6.25 | UAPK13 | 375 | 250 | 115 | 0.010781
SLW25.22 | Зажим прокалывающий 50-150 / 50-150 мм², срывные головки | шт. | 20 | 918.5846 | 765.4872 | 20 | 0.25 | 5 | UAPK22 | 395 | 290 | 230 | 0.026346
SLW26 | Зажим прокалывающий 50-150 / 50-150 мм² | шт. | 24 | 1029.1949 | 857.6624 | 24 | 0.28 | 6.72 | UAPK0 | 390 | 255 | 205 | 0.020387
SLW27 | Зажим прокалывающий 95-240 / 95-240 мм² | шт. | 24 | 1029.1949 | 857.6624 | 24 | 0.28 | 6.72 | UAPK0 | 390 | 255 | 205 | 0.020387
SLW34 | Зажим прокалывающий герметичный 35-157 / 50-240 мм² | шт. | 24 | 1200 | 1000 | 24 | 0.277 | 6.648
SLW36 | Зажим ответвительный оперативный ВЛЗ 25-185 мм² и Al35-157 мм | шт. | 24 | 2731.461 | 2276.2175 | 24 | 0.49 | 11.76 | UAPK0 | 390 | 255 | 205 | 0.020387
SM1.11 | Зажим ответвительный плашечный Al 10-50 мм² и Cu 1.5-10 мм² | шт. | 200 | 241.9183 | 201.5986 | 200 | 0.05 | 10 | UAPK13 | 375 | 250 | 115 | 0.010781
SM2.11 | Зажим ответвительный плашечный Al 16-95 мм² и Cu 2.5-25 мм² | шт. | 100 | 315.3898 | 262.8248 | 100 | 0.08 | 8 | UAPK13 | 375 | 250 | 115 | 0.010781
SM2.21 | Зажим ответвительный плашечный Al 16-120 мм² и Cu 6-35 мм² | шт. | 50 | 607.4837 | 506.2364 | 50 | 0.14 | 7 | UAPK12 | 210 | 210 | 160 | 0.007056
SM2.25 | Зажим ответвительный плашечный Al 16-120 мм² и Cu 6-35 мм² | шт. | 50 | 465.9167 | 388.2639 | 50 | 0.14 | 7 | UAPK12 | 210 | 210 | 160 | 0.007056
SM4.21 | Зажим ответвительный плашечный Al 50-240 мм² и 10-95 мм² | шт. | 25 | 937.2093 | 781.0078 | 25 | 0.33 | 8.25 | UAPK12 | 210 | 210 | 160 | 0.007056
SM6.21 | Зажим прокалывающий AL 16-95 мм² / Cu 6-35 мм² | шт. | 50 | 869.1138 | 724.2615 | 50 | 0.16 | 8 | UAPK0 | 390 | 255 | 205 | 0.020387
SN2.2 | Зажим для троса AAAC 16-50 мм² | шт. | 100 | 220.6974 | 183.9145 | 100 | 0.1 | 10 | UAPK12 | 210 | 210 | 160 | 0.007056
SO103 | Мультискоба ø16-25 мм | шт. | 1 | 122.3713 | 101.9761 | 500 | 0.01 | 5 | UAPK0 | 390 | 255 | 205 | 0.020387
SO105 | Зажим анкерный AAAC 95-241 мм², ВЛЗ 95-157 мм² | шт. | 1 | 4952.1095 | 4126.758 | 10 | 1.21 | 12.1
SO115.150 | Вязка спиральная ВЛЗ 120-150-157 мм², шейка 73-85мм | к-т | 1 | 4020.8171 | 3350.6809 | 25 | 0.67 | 16.75
SO115.5073 | Вязка спиральная ВЛЗ 35-50-62 мм², шейка 73 мм | к-т | 1 | 4090.5602 | 3408.8002 | 25 | 0.63 | 15.75
SO115.5085 | Вязка спиральная ВЛЗ 35-50-62 мм², шейка 85 мм | к-т | 1 | 4155.7856 | 3463.1546 | 25 | 0.55 | 13.75
SO115.9573 | Вязка спиральная ВЛЗ 70-95-99 мм², шейка 73 мм | к-т | 1 | 4403.1336 | 3669.278 | 25 | 0.61 | 15.25
SO115.9585 | Вязка спиральная ВЛЗ 70-95-99 мм², шейка 85 мм | к-т | 1 | 4188.8218 | 3490.6848 | 25 | 0.62 | 15.5
SO117.50952S | Зажим анкерный 3-4x(50-95) мм², срывные головки | шт. | 10 | 2683.5566 | 2236.2972 | 10 | 1.35 | 13.5 | UAPK0 | 390 | 255 | 205 | 0.020387
SO118.1201S | Зажим анкерный 4x(50-120) мм², болты со срывными головками | шт. | 10 | 1948.2892 | 1623.5743 | 10 | 1.2 | 12 | UAPK0 | 390 | 255 | 205 | 0.020387
SO118.1202S | Зажим анкерный 4x(50-120) мм² | шт. | 10 | 2435.3615 | 2029.4679 | 10 | 1.38 | 13.8 | UAPK0 | 390 | 255 | 205 | 0.020387
SO118.425S | Зажим анкерный 4x(25-35) мм² | шт. | 25 | 1118.1486 | 931.7905 | 25 | 0.47 | 11.75 | UAPK21 | 375 | 250 | 157 | 0.014719
SO119 | Зажим поддерживающий 2-4x(6-25) мм² | шт. | 50 | 366.4865 | 305.4054 | 50 | 0.12 | 6 | UAPK12 | 210 | 210 | 160 | 0.007056
SO123 | Зажим поддерживающий 2-4x(6-25) мм² | шт. | 50 | 344.1413 | 286.7844 | 50 | 0.12 | 6 | UAPK12 | 210 | 210 | 160 | 0.007056
SO125 | Зажим настенный универсальный 2-4x(16-120) мм² | шт. | 25 | 946.1815 | 788.4846 | 25 | 0.33 | 8.25 | UAPK22 | 395 | 290 | 230 | 0.026346
SO130 | Зажим поддерживающий 2-4x(16-120) мм² | шт. | 25 | 662.0072 | 551.6727 | 25 | 0.29 | 7.25 | UAPK21 | 375 | 250 | 157 | 0.014719
SO130.02 | Зажим поддерживающий 2-4x(16-120) мм² (с барашком) | шт. | 25 | 914.8488 | 762.374 | 25 | 0.31 | 7.75 | UAPK0 | 390 | 255 | 205 | 0.020387
SO135.150 | Звено срывное 15 кН | шт. | 25 | 382.0341 | 318.3617 | 25 | 0.11 | 2.75 | UAPK11 | 210 | 210 | 110 | 0.004851
SO136 | Зажим поддерживающий 2-4x(25-120) мм² (сверхмощный) | шт. | 10 | 1737.1909 | 1447.6591 | 10 | 0.73 | 7.3 | UAPK21 | 375 | 250 | 157 | 0.014719
SO136.02 | Зажим поддерживающий 2-4x(25-120) мм² (сверхмощный, с барашком) | шт. | 10 | 1681.323 | 1401.1025 | 10 | 0.74 | 7.4 | UAPK21 | 375 | 250 | 157 | 0.014719
SO141 | Зажим анкерный для AAAC несущего проводника 16-95 мм² | шт. | 25 | 1360.1183 | 1133.4319 | 25 | 0.46 | 11.5
SO146 | Зажим анкерный АС 25-99 мм², СИП-3 35-150 мм² | шт. | 10 | 2824.1239 | 2353.4365 | 10 | 0.9 | 9 | UAPK21 | 375 | 250 | 157 | 0.014719
SO150 | Зажим поддерживающий для универсального кабеля ø30-70 мм | шт. | 4 | 10596.8539 | 8830.7116 | 4 | 2.2 | 8.8 | UAPK22 | 395 | 290 | 230 | 0.026346
SO155.1 | Талреп M16 / 28 кН | шт. | 25 | 4083.7775 | 3403.1479 | 5 | 2.45 | 12.25
SO157.1 | Зажим анкерный 2x(16-35) мм² | шт. | 50 | 190 | 158.3333 | 50 | 0.09 | 4.5 | UAPK12 | 210 | 210 | 160 | 0.007056
SO158.1 | Зажим анкерный 4x(16-35) мм² | шт. | 50 | 210 | 175 | 50 | 0.1 | 5 | UAPK13 | 375 | 250 | 115 | 0.010781
SO169.22550 | Зажим анкерный 2x(25-50) мм² | шт. | 1 | 481.7429 | 401.4525 | 50 | 0.22 | 11 | UAPK21 | 375 | 250 | 157 | 0.014719
SO181 | Зажим поддерживающий с раскаточными роликами 35-150 мм² | шт. | 3 | 2446.0626 | 2038.3855 | 3 | 1.19 | 3.57 | UAPK12 | 210 | 210 | 160 | 0.007056
SO181.6 | Зажим поддерживающий для СИП-3 35-150 мм², с роликами | шт. | 3 | 2971.6575 | 2476.3813 | 3 | 1.22 | 3.66 | UAPK12 | 210 | 210 | 160 | 0.007056
SO183S | Зажим поддерживающий для СИП-3 150-240 мм², с роликами | шт. | 3 | 3600 | 3000 |  |  | 0
SO214 | Зажим поддерживающий для AAAC 16-95 мм² | шт. | 50 | 660.7242 | 550.6035 | 50 | 0.25 | 12.5
SO216.157 | Вязка спиральная ВЛЗ 150(157) мм², шейка 73-85 мм | к-т | 25 | 4959.375 | 4132.8125 | 25 | 0.8 | 20
SO216.241 | Вязка спиральная ВЛЗ 241 мм², шейка 85 мм | к-т | 10 | 5731.9482 | 4776.6235 | 10 | 1.6 | 16
SO216.62 | Вязка спиральная ВЛЗ 62 мм², шейка 73-85 мм | к-т | 25 | 3835.25 | 3196.0417 | 25 | 0.63 | 15.75
SO216.99 | Вязка спиральная ВЛЗ 99 мм², шейка 73-85 мм | к-т | 25 | 4233.4532 | 3527.8777 | 25 | 0.69 | 17.25
SO220 | Поддерживающий зажим для оптоволокна ø10 мм | шт. | 25 | 1459.3614 | 1216.1345 | 25 | 0.29 | 7.25 | UAPK13 | 375 | 250 | 115 | 0.010781
SO234S | Зажим анкерный СИП-4 4x(50-120) мм², болты со срывными головками | шт. | 10 | 1250.5277 | 1042.1064 | 10 | 1.3 | 13 | UAPK21 | 375 | 250 | 157 | 0.014719
SO239 | Зажим поддерживающий 2-4x(6-25) мм² | шт. | 50 | 331.8949 | 276.5791 | 50 | 0.13 | 6.5 | UAPK13 | 375 | 250 | 115 | 0.010781
SO241 | Зажим поддерживающий диам 6-18.5 мм (AAAC 25-201 мм²) | шт. | 25 | 2188.3937 | 1823.6615 | 25 | 0.55 | 13.75
SO241.1 | Зажим поддерживающий для установки на крюк | шт. | 25 | 3113.9551 | 2594.9626 | 25 | 0.65 | 16.25 | UAPK0.2 | 390 | 255 | 205 | 0.020387
SO241.2 | Зажим поддерживающи диам 6-18.5 мм (AAAC 25-201 мм²) | шт. | 25 | 2723.4905 | 2269.5754 | 25 | 0.62 | 15.5
SO243 | Зажим анкерный СИП-4 2-4x(6-25) мм² | шт. | 50 | 148.7648 | 123.9706 | 50 | 0.07 | 3.5 | UAPK0 | 390 | 255 | 205 | 0.020387
SO250.01 | Анкерный зажим СИП-2 50-70 мм² (без кронштейна) | шт. | 25 | 822.1165 | 685.0971 | 25 | 0.47 | 11.75 | UAPK21 | 375 | 250 | 157 | 0.014719
SO250.04F | Анкерный зажим СИП-2 50-70 мм² (с карабином) | шт. | 10 | 1424.85 | 1187.375 | 10 | 0.61 | 6.1 | UAPK21 | 375 | 250 | 157 | 0.014719
SO251.01 | Анкерный зажим СИП-2 95 мм² (без кронштейна) | шт. | 25 | 822.1165 | 685.0971 | 25 | 0.47 | 11.75 | UAPK21 | 375 | 250 | 157 | 0.014719
SO252.01 | Анкерный зажим СИП-2 25-35 мм² (без кронштейна) | шт. | 25 | 822.1165 | 685.0971 | 25 | 0.47 | 11.75 | UAPK21 | 375 | 250 | 157 | 0.014719
SO253 | Кронштейн для анкерного зажима | шт. | 25 | 346.7657 | 288.9714 | 25 | 0.11 | 2.75 | UAPK13 | 375 | 250 | 115 | 0.010781
SO255 | Зажим анкерный клинового типа для СИП-3 35-70 мм² | шт. | 9 | 2500 | 2083.3333 | 9 | 1.13 | 10.17 | UAPK83 | 500 | 255 | 200 | 0.0255
SO255.2 | Зажим анкерный клинового типа для СИП-3 35-70 мм² | шт. | 9 | 3306.7237 | 2755.6031 | 9 | 1.25 | 11.25 | UAPK83 | 500 | 255 | 200 | 0.0255
SO255.3 | Зажим анкерный клинового типа для СИП-3 35-70 мм² с электродом | шт. | 9 | 3507.5 | 2922.9167 | 9 | 1.13 | 10.17 | UAPK83 | 500 | 255 | 200 | 0.0255
SO256 | Анкерный зажим клинового типа для СИП-3 95-150 мм² | шт. | 3 | 4636.7646 | 3863.9705 | 3 | 2.53 | 7.59 | UAPK139 | 1120 | 140 | 100 | 0.01568
SO256.2 | Зажим анкерный клинового типа для СИП-3 95-150 мм² | шт. | 3 | 5721.1128 | 4767.594 | 3 | 2.79 | 8.37 | UAPK139 | 1120 | 140 | 100 | 0.01568
SO256.3 | Зажим анкерный клинового типа для СИП-3 95-150 мм² с электродом | шт. | 3 | 5922.5 | 4935.4167 | 3 | 2.53 | 7.59 | UAPK139 | 1120 | 140 | 100 | 0.01568
SO257S | Зажим анкерный клинового типа для СИП-3 150-240 мм² | шт. | 3 | 6842.5 | 5702.0833 | 3 | 2.45 | 7.35 | UAPK332 | 660 | 320 | 270 | 0.057024
SO258 | Анкерный зажим СИП-2 50-70 мм², ø12-14 мм (с кронштейном) | шт. | 15 | 1775.025 | 1479.1875 | 15 | 0.94 | 14.1 | UAPK23 | 390 | 390 | 230 | 0.034983
SO258.01 | Анкерный зажим СИП-2 50-70 мм², ø12-14 мм | шт. | 25 | 1447.7925 | 1206.4938 | 20 | 0.73 | 14.6 | UAPK0 | 390 | 255 | 205 | 0.020387
SO258.04F | Анкерный зажим СИП-2 50-70 мм², ø12-14 мм (с карабином) | шт. | 10 | 1447.7925 | 1206.4938 | 10 | 0.84 | 8.4 | UAPK0 | 390 | 255 | 205 | 0.020387
SO260 | Комплект промежуточной подвески СИП-2 25-95 мм² | шт. | 20 | 1100 | 916.6667 | 20 | 0.37 | 7.4 | UAPK22 | 395 | 290 | 230 | 0.026346
SO260.1 | Зажим поддерживающий СИП-2 25-95 мм² (без кронштейна) | шт. | 50 | 700 | 583.3333 | 50 | 0.16 | 8 | UAPK22 | 395 | 290 | 230 | 0.026346
SO260.2 | Кронштейн для поддерживающего зажима | шт. | 1 | 700 | 583.3333 | 50 | 0.21 | 10.5 | UAPK22 | 395 | 290 | 230 | 0.026346
SO265 | Зажим поддерживающий СИП-2 16-95 мм² | шт. | 20 | 273.2789 | 227.7324 | 20 | 0.1 | 2 | UAPK12 | 210 | 210 | 160 | 0.007056
SO265.1 | Зажим поддерживающий СИП-2 16-95 мм² (с мет. вставкой) | шт. | 20 | 273.2789 | 227.7324 | 20 | 0.1 | 2 | UAPK12 | 210 | 210 | 160 | 0.007056
SO270 | Зажим поддерживающий 4x16 мм², 2-4x(25-120) мм² | шт. | 25 | 420 | 350 | 25 | 0.15 | 3.75 | UAPK21 | 375 | 250 | 157 | 0.014719
SO274S | Зажим анкерный 4x(25-50) мм², болты со срывными головками | шт. | 10 | 1112.3543 | 926.9619 | 10 | 1 | 10 | UAPK21 | 375 | 250 | 157 | 0.014719
SO275S | Зажим анкерный 4x(50-70) мм², болты со срывными головками | шт. | 10 | 1163.8943 | 969.9119 | 10 | 1.22 | 12.2 | UAPK21 | 375 | 250 | 157 | 0.014719
SO276S | Зажим анкерный 4x(70-150) мм², со срывными головками | шт. | 10 | 2142.693 | 1785.5775 | 4 | 2.35 | 9.4 | UAPK139 | 1120 | 140 | 100 | 0.01568
SO277 | Фиксатор дистанционный 35 мм, 5х100 дюбель | шт. | 100 | 75 | 62.5 | 3600 |  | 0
SO277.1 | Фиксатор дистанционный 35 мм, 5х90 гвоздь | шт. | 100 | 75 | 62.5 | 3600 |  | 0
SO278 | Защитный кожух XMFR1020 для универсального кабеля типа Мульти-Виски | шт. | 1 | 821.7182 | 684.7652
SO279 | Кронштейн абонентский | шт. | 50 | 71.9481 | 59.9568 |  | 0.04
SO28 | Зажим анкерный для AAAC несущего проводника 25-50 мм² | шт. | 1 | 952.6045 | 793.8371 | 50 | 0.25 | 12.5 | UAPK21 | 375 | 250 | 157 | 0.014719
SO3.25 | Зажим анкерный для AAAC несущего проводника 25 мм² | шт. | 1 | 532.9842 | 444.1535 | 50 | 0.1 | 5 | UAPK12 | 210 | 210 | 160 | 0.007056
SO3.35 | Зажим анкерный для AAAC несущего проводника 35 мм² | шт. | 1 | 425.6064 | 354.672 | 50 | 0.1 | 5 | UAPK12 | 210 | 210 | 160 | 0.007056
SO3.50 | Зажим анкерный для AAAC несущего проводника 50 мм² | шт. | 1 | 521.2702 | 434.3919 | 50 | 0.1 | 5 | UAPK12 | 210 | 210 | 160 | 0.007056
SO34.250 | Зажим анкерный 2x50 мм² | шт. | 15 | 696.9793 | 580.8161 | 15 | 0.79 | 11.85 | UAPK13 | 375 | 250 | 115 | 0.010781
SO4.70 | Зажим анкерный для AAAC несущего проводника 70 мм² | шт. | 1 | 702.8363 | 585.6969 | 50 | 0.24 | 12 | UAPK13 | 375 | 250 | 115 | 0.010781
SO4.95 | Зажим анкерный для AAAC несущего проводника 95 мм² | шт. | 1 | 751.6443 | 626.3703 | 50 | 0.24 | 12 | UAPK13 | 375 | 250 | 115 | 0.010781
SO42.1 | Фиксатор дистанционный | шт. | 1 | 168.7339 | 140.6116 | 50 | 0.04 | 2 | UAPK11 | 210 | 210 | 110 | 0.004851
SO65 | Зажим анкерный для AAAC несущего проводника 16-70 мм² | шт. | 50 | 523.5775 | 436.3146 | 50 | 0.23 | 11.5 | UAPK13 | 375 | 250 | 115 | 0.010781
SO65.1 | Анкерный зажим 16-70 мм² | шт. | 50 | 701.0614 | 584.2178 | 50 | 0.3 | 15 | UAPK22 | 395 | 290 | 230 | 0.026346
SO69.95 | Зажим поддерживающий СИП-2 16-95 мм² (22 кН) | шт. | 50 | 550 | 458.3333 |  | 0.24
SO70 | Фиксатор дистанционный 40 мм, без метизов | шт. | 100 | 75.4521 | 62.8767 | 100 | 0.01 | 1 | UAPK13 | 375 | 250 | 115 | 0.010781
SO70.11 | Фиксатор дистанционный 40 мм, ø12-47 мм, 130 мм гвоздь | шт. | 250 | 76.2627 | 63.5523 | 250 | 0.04 | 10 | UAPK11 | 210 | 210 | 110 | 0.004851
SO70.13 | Фиксатор дистанционный 40 мм, ø12-47 мм, 6х110 шуруп, 10х50 дюбель | шт. | 250 | 190.8439 | 159.0366 | 250 | 0.04 | 10 | UAPK11 | 210 | 210 | 110 | 0.004851
SO70.16 | Фиксатор дистанционный 40 мм, ø12-47 мм, 6.7х160 шуруп | шт. | 250 | 148.6593 | 123.8828 | 250 | 0.04 | 10 | UAPK11 | 210 | 210 | 110 | 0.004851
SO70.17 | Фиксатор дистанционный 40 мм, ø12-47 мм, 7х120 шуруп, 10х50 дюбель | шт. | 250 | 129.9834 | 108.3195 | 250 | 0.06 | 15 | UAPK11 | 210 | 210 | 110 | 0.004851
SO71 | Фиксатор дистанционный 90 мм, ø12-47 мм, 180 мм гвоздь | шт. | 100 | 112.5857 | 93.8215 | 100 | 0.05 | 5 | UAPK22 | 395 | 290 | 230 | 0.026346
SO71.1 | Перфолента для дистанционного фиксатора | шт. | 100 | 55.2172 | 46.0143 | 100 | 0.01 | 1 | UAPK11 | 210 | 210 | 110 | 0.004851
SO72.1 | Фиксатор дистанционный | шт. | 50 | 90.9824 | 75.8186 | 250 | 0.02 | 5 | UAPK21 | 375 | 250 | 157 | 0.014719
SO72.2 | Фиксатор дистанционный | шт. | 50 | 119.1488 | 99.2907 | 250 | 0.02 | 5 | UAPK0 | 390 | 255 | 205 | 0.020387
SO75.100 | Фиксатор дистанционный для любой поверхности | шт. | 1 | 1512.7825 | 1260.6521 | 15 | 0.1 | 1.5 | UAPK13 | 375 | 250 | 115 | 0.010781
SO76 | Фиксатор дистанционный 60 мм, ø12-47 мм, без метизов | шт. | 100 | 80.2536 | 66.878 | 100 | 0.02 | 2 | UAPK12 | 210 | 210 | 160 | 0.007056
SO76.11 | Фиксатор дистанционный 60 мм, ø12-47 мм, 5.5x145 гвоздь | шт. | 100 | 94.2676 | 78.5563 | 100 | 0.05 | 5 | UAPK13 | 375 | 250 | 115 | 0.010781
SO76.19 | Фиксатор дистанционный 60 мм, ø12-47 мм, 5.5x145 гвоздь, 10x50 дюбель | шт. | 100 | 111.6036 | 93.003 | 100 | 0.06 | 6 | UAPK13 | 375 | 250 | 115 | 0.010781
SO79.1 | Бандаж дистанционный Длина ленты 1000 мм | шт. | 25 | 478.2478 | 398.5398 | 25 | 0.18 | 4.5 | UAPK21 | 375 | 250 | 157 | 0.014719
SO79.5 | Бандаж дистанционный без бандажной ленты | шт. | 50 | 183.3611 | 152.8009 | 50 | 0.07 | 3.5 | UAPK0 | 390 | 255 | 205 | 0.020387
SO79.6 | Бандаж дистанционный Длина ленты 1300 мм | шт. | 25 | 601.5746 | 501.3121 | 25 | 0.21 | 5.25 | UAPK21 | 375 | 250 | 157 | 0.014719
SO80.235S | Анкерный зажим 2x(16-35) мм² | шт. | 50 | 383.3652 | 319.471 | 50 | 0.2 | 10 | UAPK21 | 375 | 250 | 157 | 0.014719
SO80S | Зажим анкерный 4x(16-35) мм² | шт. | 50 | 439.2727 | 366.0605 | 50 | 0.23 | 11.5 | UAPK21 | 375 | 250 | 157 | 0.014719
SO85 | Зажим анкерный ø 6-14.9 мм (СИП-3 35 - 150 мм²) | шт. | 25 | 1719.819 | 1433.1825 | 25 | 0.74 | 18.5 | UAPK22.2 | 395 | 290 | 230 | 0.026346
SO85.2 | Зажим анкерный диам 6-14.9 мм (AAAC 25 - 132 мм²) | шт. | 25 | 2117.383 | 1764.4858 | 25 | 0.78 | 19.5 | UAPK22.2 | 395 | 290 | 230 | 0.026346
SO86 | Зажим поддерживающий 12-24 кВ | шт. | 10 | 2587.5 | 2156.25 | 10 | 0.91 | 9.1
SO90.1 | Мульти-скоба для фасадного крепления СИП | шт. | 100 | 115.8486 | 96.5405 | 100 |  |  | UAPK22 | 395 | 290 | 230 | 0.026346
SO95 | Зажим анкерный ø11-19 мм | шт. | 50 | 430.0758 | 358.3965 | 50 | 0.1 | 5 | UAPK21 | 375 | 250 | 157 | 0.014719
SO99 | Зажим поддерживающий 4x25-95 мм² (с роликами) | шт. | 10 | 2249.076 | 1874.23 | 10 | 0.82 | 8.2 | UAPK0 | 390 | 255 | 205 | 0.020387
SOT1.1 | Крюк ø20, L=165, вкручивающийся в дерево | шт. | 20 | 294.0172 | 245.0143 | 20 | 0.73 | 14.6 | UAPK12.3 | 210 | 210 | 160 | 0.007056
SOT101.1 | Крюк M20, L=250, сквозной | шт. | 10 | 853.1651 | 710.9709 | 10 | 1.7 | 17 | UAPK0.2 | 390 | 255 | 205 | 0.020387
SOT101.2 | Крюк M20, L=310, сквозной | шт. | 10 | 1058.656 | 882.2133 | 10 | 1.8 | 18 | UAPK0.2 | 390 | 255 | 205 | 0.020387
SOT142 | Крюк для железобетонных стоек СВ | шт. | 1 | 10120 | 8433.3333 |  | 10.1
SOT142.2 | Крюк двойной для железобетонных стоек СВ | шт. | 1 | 15180 | 12650 |  | 10.3
SOT16.10 | Крюк ø16, L=170, вкручивающийся в дерево | шт. | 30 | 219.3435 | 182.7862 | 30 | 0.44 | 13.2 | UAPK12.3 | 210 | 210 | 160 | 0.007056
SOT16.12 | Крюк ø12, L=165, вкручивающийся в дерево | шт. | 50 | 144.4719 | 120.3932 | 50 | 0.24 | 12 | UAPK12.3 | 210 | 210 | 160 | 0.007056
SOT21 | Крюк M20, L=200, сквозной | шт. | 20 | 640 | 533.3333 | 20 | 1.22 | 24.4 | UAPK0.2 | 390 | 255 | 205 | 0.020387
SOT21R | Крюк M20, L=200, сквозной | шт. | 20 | 640 | 533.3333 | 20 | 1.22 | 24.4 | UAPK0.2 | 390 | 255 | 205 | 0.020387
SOT21.01 | Крюк M20, L=240, сквозной | шт. | 20 | 700 | 583.3333 | 20 | 1.39 | 27.8 | UAPK0.2 | 390 | 255 | 205 | 0.020387
SOT21.01R | Крюк M20, L=240, сквозной | шт. | 20 | 700 | 583.3333 | 20 | 1.39 | 27.8 | UAPK0.2 | 390 | 255 | 205 | 0.020387
SOT21.02 | Крюк M20, L=320, сквозной | шт. | 20 | 765 | 637.5 |  | 1.51
SOT21.1 | Крюк M20, L=240, сквозной | шт. | 20 | 640 | 533.3333 | 20 | 1.32 | 26.4 | UAPK0.2 | 390 | 255 | 205 | 0.020387
SOT21.1R | Крюк M20, L=240, сквозной | шт. | 20 | 640 | 533.3333 | 20 | 1.32 | 26.4 | UAPK0.2 | 390 | 255 | 205 | 0.020387
SOT21.116 | Крюк M16, L=240, сквозной | шт. | 20 | 640 | 533.3333 | 20 | 0.84 | 16.8 | UAPK21.3 | 375 | 250 | 155 | 0.014531
SOT21.16 | Крюк M16, L=200, сквозной | шт. | 20 | 600 | 500 | 20 | 0.78 | 15.6 | UAPK21.3 | 375 | 250 | 155 | 0.014531
SOT21.2 | крюк поддерживающий M20, L=320, сквозной | шт. | 20 | 765 | 637.5 |  | 1.51
SOT21.216 | Крюк M16, L=320,сквозной | шт. | 20 | 765 | 637.5 |  | 0.97
SOT21.3 | Крюк M20, L=350, сквозной | шт. | 20 | 815 | 679.1667 |  | 1.58
SOT24 | Штырь для траверсы H=354, круглые шайбы | шт. | 1 | 1219.7137 | 1016.4281 | 10 | 1.68 | 16.8 | UAPK21.3 | 375 | 250 | 155 | 0.014531
SOT24.10 | Штырь для траверсы H=354, квадратные шайбы | шт. | 1 | 1714.4945 | 1428.7454 | 10 | 2.71 | 27.1 | UAPK0.2 | 390 | 255 | 205 | 0.020387
SOT24.20 | Штырь для траверсы | шт. | 1 | 1632.8519 | 1360.7099 | 10 | 2.27 | 22.7 | UAPK0.2 | 390 | 255 | 205 | 0.020387
SOT24.315 | Штырь для траверсы | шт. | 1 | 1030.8408 | 859.034 |  | 2.3
SOT28 | Крюк универсальный ø16 | шт. | 25 | 415.178 | 345.9816 | 25 | 0.67 | 16.75 | UAPK0.2 | 390 | 255 | 205 | 0.020387
SOT28R | Крюк универсальный ø16 | шт. | 25 | 415.178 | 345.9816 | 25 | 0.67 | 16.75 | UAPK0.2 | 390 | 255 | 205 | 0.020387
SOT28.1 | Крюк универсальный 6 шурупов 7х160/60 DIN571 (L = 160 мм) | шт. | 25 | 855.2666 | 712.7222 | 25 | 0.84 | 21 | UAPK0.2 | 390 | 255 | 205 | 0.020387
SOT28.2 | Крюк универсальный 6 шурупов 6х50 DIN571, 6 дюбелей 10х50 | шт. | 25 | 451.4117 | 376.1764 | 25 | 0.74 | 18.5 | UAPK0.2 | 390 | 255 | 205 | 0.020387
SOT28.3 | Крюк универсальный 6 шурупов 6х50 DIN571, 6 дюбелей 10х50 | шт. | 25 | 622.767 | 518.9725 | 25 | 0.73 | 18.25 | UAPK0.2 | 390 | 255 | 205 | 0.020387
SOT29.10 | Крюк бандажный ø16 мм | шт. | 25 | 374.3232 | 311.936 | 25 | 0.64 | 16 | UAPK21.3 | 375 | 250 | 155 | 0.014531
SOT29.10R | Крюк бандажный ø16 мм | шт. | 25 | 374.3232 | 311.936 | 25 | 0.64 | 16 | UAPK21.3 | 375 | 250 | 155 | 0.014531
SOT39 | Крюк бандажный ø20 мм | шт. | 25 | 458.3565 | 381.9637 | 25 | 0.74 | 18.5 | UAPK21.3 | 375 | 250 | 155 | 0.014531
SOT39R | Крюк бандажный ø20 мм | шт. | 25 | 458.3565 | 381.9637 | 25 | 0.74 | 18.5 | UAPK21.3 | 375 | 250 | 155 | 0.014531
SOT4.10 | Шпилька M16, L=360 | шт. | 20 | 519.3179 | 432.7649 | 20 | 0.69 | 13.8 | UAPK0.2 | 390 | 255 | 205 | 0.020387
SOT4.10R | Шпилька M16, L=360 | шт. | 20 | 519.3179 | 432.7649 | 20 | 0.69 | 13.8 | UAPK0.2 | 390 | 255 | 205 | 0.020387
SOT4.5 | Шпилька M20, L=240 | шт. | 20 | 547.4476 | 456.2063 | 20 | 0.6 | 12 | UAPK0.2 | 390 | 255 | 205 | 0.020387
SOT4.5R | Шпилька M20, L=240 | шт. | 20 | 547.4476 | 456.2063 | 20 | 0.6 | 12 | UAPK0.2 | 390 | 255 | 205 | 0.020387
SOT4.6 | Шпилька M20, L=280 | шт. | 20 | 556.412 | 463.6767 | 20 | 0.72 | 14.4 | UAPK0.2 | 390 | 255 | 205 | 0.020387
SOT4.6R | Шпилька M20, L=280 | шт. | 20 | 556.412 | 463.6767 | 20 | 0.72 | 14.4 | UAPK0.2 | 390 | 255 | 205 | 0.020387
SOT4.7 | Шпилька M20, L=360 | шт. | 20 | 592.8879 | 494.0733 | 20 | 0.87 | 17.4 | UAPK0.2 | 390 | 255 | 205 | 0.020387
SOT4.7R | Шпилька M20, L=360 | шт. | 20 | 592.8879 | 494.0733 | 20 | 0.87 | 17.4 | UAPK0.2 | 390 | 255 | 205 | 0.020387
SOT4.8 | Шпилька M16, L=240 | шт. | 20 | 491.0045 | 409.1704 | 20 | 0.5 | 10 | UAPK21.3 | 375 | 250 | 155 | 0.014531
SOT4.8R | Шпилька M16, L=240 | шт. | 20 | 491.0045 | 409.1704 | 20 | 0.5 | 10 | UAPK21.3 | 375 | 250 | 155 | 0.014531
SOT4.9 | Шпилька M16, L=280 | шт. | 20 | 491.0045 | 409.1704 | 20 | 0.61 | 12.2 | UAPK21.3 | 375 | 250 | 155 | 0.014531
SOT4.9R | Шпилька M16, L=280 | шт. | 20 | 491.0045 | 409.1704 | 20 | 0.61 | 12.2 | UAPK21.3 | 375 | 250 | 155 | 0.014531
SOT73 | Коромысло кабельное М20 с крюком SOT101.1 | шт. | 1 | 5566 | 4638.3333
SOT73.1 | Коромысло кабельное М20 с крюком SOT101.2 | шт. | 1 | 5819 | 4849.1667
SOT74 | Крюк M24, L=290, наружный угол | шт. | 10 | 1576.5008 | 1313.7506 | 10 | 3.4 | 34
SOT76 | Крюк универсальный ø16, без крепежа | шт. | 25 | 407.4863 | 339.5719 | 25 | 0.61 | 15.25 | UAPK0.2 | 390 | 255 | 205 | 0.020387
SOT76.2 | Крюк универсальный ø16, 6 шурупов 6x50 DIN 571, дюбели 10x50 | шт. | 25 | 584.3708 | 486.9757 | 25 | 0.65 | 16.25 | UAPK0.2 | 390 | 255 | 205 | 0.020387
SOT78 | Шпилька M24, L=360 мм | шт. | 15 | 869.6711 | 724.7259 | 15 | 1.8 | 27 | UAPK0.2 | 390 | 255 | 205 | 0.020387
SOT91.1 | Крюк наружного угла сквозной M12, L=228 | шт. | 10 | 426.2475 | 355.2063 | 10 | 0.79 | 7.9 | UAPK0.2 | 390 | 255 | 205 | 0.020387
SOT92.1 | Крюк наружного угла сквозной M16, L=228 | шт. | 10 | 870.2923 | 725.2436 | 10 | 1.1 | 11 | UAPK0.2 | 390 | 255 | 205 | 0.020387
SOT93.1 | Крюк наружного угла сквозной M20, L=204 | шт. | 10 | 1319.4153 | 1099.5128 | 10 | 2.21 | 22.1
SOT93.2 | Крюк наружного угла сквозной M20, L=244 | шт. | 10 | 1602.6796 | 1335.5664 | 10 | 2.31 | 23.1
SOT93.3 | Крюк наружного угла сквозной M20, L=324 | шт. | 10 | 1749.9025 | 1458.2521 | 10 | 2.51 | 25.1
SP14 | Кожух защитный MAX 50 мм² | шт. | 100 | 50.397 | 41.9975 |  | 0.01
SP15 | Кожух защитный MAX 120 мм² | шт. | 100 | 64.4835 | 53.7362 |  | 0.03
SP16 | Кожух защитный MAX 240 мм² | шт. | 50 | 132.1939 | 110.1616 |  | 0.04
SP18 | Крышка пластиковая для опор диаметр 190 мм | шт. | 100 | 114.1135 | 95.0946 | 100 | 0.06 | 6 | UAPK75 | 390 | 390 | 320 | 0.048672
SP19 | Крышка пластиковая для опор диаметр 230 мм | шт. | 100 | 145.8455 | 121.5379 | 100 | 0.08 | 8 | UAPK31.1 | 485 | 330 | 398 | 0.0637
SP20 | Крышка пластиковая для опор диаметр 170 мм | шт. | 1 | 142.1843 | 118.4869 | 100 | 0.05 | 5 | UAPK75 | 390 | 390 | 320 | 0.048672
SP24 | Кожух защитный MAX 120 мм² | шт. | 25 | 142.8757 | 119.0631 | 25 | 0.04 | 1
SP25 | Кожух защитный MAX 120 мм² | шт. | 25 | 240.35 | 200.2917 | 25 | 0.04 | 1
SP31.3 | Комплект защиты от птиц для проводников | к-т | 1 | 2346.186 | 1955.155 |  | 0.3
SP36.3 | Комплект защиты от птиц для вводов и изоляторов | к-т | 1 | 4544.2738 | 3786.8949 |  | 0.45
SP38.3 | Комплект защиты от птиц Гибкий кожух для низковольтных вводов | к-т | 1 | 3220.5261 | 2683.7717 |  | 0.4
SP42 | Крышка для рубильника для SZ 51 и SZ 56 | шт. | 10 | 670.4947 | 558.7456 | 10 | 0.2 | 2 | UAPK22 | 395 | 290 | 230 | 0.026346
SP43 | Маркер для проводов Красный, ø 200 мм | шт. | 1 | 3189.9538 | 2658.2948 | 10 | 0.4 | 4 | UAPK25 | 530 | 430 | 280 | 0.063812
SP43.1 | Маркер для проводов Красные с рефлекторами, диам 200 мм | шт. | 1 | 2912.5665 | 2427.1388 | 10 | 0.45 | 4.5 | UAPK25 | 530 | 430 | 280 | 0.063812
SP43.3 | Маркер для проводов белый-красный, диам 200 мм | шт. | 1 | 2912.5665 | 2427.1388 | 10 | 0.45 | 4.5 | UAPK25 | 530 | 430 | 280 | 0.063812
SP45.3 | Комплект защиты от птиц для линейных изоляторов | шт. | 1 | 3037.5703 | 2531.3086 |  | 0.88
SP46.3 | Комплект защиты от птиц для концевых кабельных муфт | шт. | 1 | 1736.8869 | 1447.4058 |  | 0.23
SP48.1 | Маркер для проводов Красный-белый, диам 600 мм | шт. | 1 | 13932.4863 | 11610.4053 |  | 6.1
SP48.2 | Маркер для проводов Белый, диам 600 мм | шт. | 1 | 13932.4863 | 11610.4053 |  | 6.1
SP48.3 | Маркер для проводов Красный, диам 600 мм | шт. | 1 | 13932.4863 | 11610.4053 |  | 6.1
SP52.3 | Комплект защиты от птиц (компл. 3хSP36.3 + 6хSP31.3 ) | шт. | 1 | 19954.0154 | 16628.3462 | 1 |  |  | UAPK151 | 606 | 375 | 282 | 0.064085
SP62.3 | Комплект защиты от птиц для SO181.6 | шт. | 3 | 1011.6582 | 843.0485 | 3 | 0.39 | 1.17 | UAPK21 | 375 | 250 | 157 | 0.014719
SP63.3 | Комплект защиты от птиц для SO255 | шт. | 1 | 1552.9841 | 1294.1535 | 1 | 0.89 | 0.89 | 0
ST102.120 | Зажим монтажный (лягушка) 4x120 мм² | шт. | 1 | 38193.5402 | 31827.9502 |  | 4.3 |  | 0
ST102.50 | Зажим монтажный (лягушка) 4x25-50 мм² | шт. | 1 | 28545.023 | 23787.5192 |  | 2.3 |  | 0
ST102.95 | Зажим монтажный (лягушка) 4x70-95 мм² | шт. | 1 | 36116.4163 | 30097.0136 |  | 4.31 |  | 0
ST103.501 | Чулок монтажный | шт. | 1 | 7578.5626 | 6315.4689 |  | 0.268 |  | 0
ST103.502 | Чулок монтажный | шт. | 1 | 10943.6574 | 9119.7145 |  | 0.092 |  | 0
ST103.658 | Чулок монтажный | шт. | 1 | 6211.9366 | 5176.6138 |  | 1 |  | 0
ST112.1 | Динамометр 1 тонна | шт. | 1 | 139952.7214 | 116627.2679 |  | 1.18 |  | 0
ST112.2 | Динамометр 2 тонны | шт. | 1 | 186988.7511 | 155823.9593 |  | 1.2 |  | 0
ST112.3 | Динамометр 3 тонны | шт. | 1 | 203601.3952 | 169667.8293 |  | 2.3 |  | 0
ST115 | Головка сменная для торцевого ключа 19 мм | шт. | 1 | 834.8057 | 695.6714 | 20 | 0.07 | 1.4 | UAPK11 | 210 | 210 | 110 | 0.004851
ST116 | Лебедка ручная 750 кг / 1500 кг | шт. | 1 | 47539.9075 | 39616.5896 |  | 4.1 |  | 0
ST12 | Головка сменная для торцевого ключа 17 мм | шт. | 1 | 960.0266 | 800.0221 | 20 | 0.07 | 1.4 | UAPK11 | 210 | 210 | 110 | 0.004851
ST13 | Головка сменная для торцевого ключа 13 мм | шт. | 1 | 960.0266 | 800.0221 | 20 | 0.06 | 1.2 | UAPK11 | 210 | 210 | 110 | 0.004851
ST148.1 | Торцевая головка-шестигранник 6mm для ключа типа ST29 | шт. | 1 | 3312 | 2760
ST149 | Защита от веток для СИП-3 | шт. | 1 | 1492.4783 | 1243.7319 | 50 | 0.06 | 3 | UAPK13 | 375 | 250 | 115 | 0.010781
ST155.11 | Лазы для деревянных опор max ø 280 мм | шт. | 1 | 21507.822 | 17923.185 |  | 2.7 |  | 0
ST155.14 | Лазы для деревянных опор max ø 350 мм | шт. | 1 | 21507.822 | 17923.185 |  | 2.8 |  | 0
ST155.8 | Лазы для деревянных опор max ø 200 мм | шт. | 1 | 17691.9181 | 14743.2651 |  | 2.6 |  | 0
ST156 | Ролик кабельный прямой ø кабеля до 180 мм | шт. | 1 | 8914.5324 | 7428.777 |  | 3.89 |  | 0
ST157 | Ролик кабельный прямой ø кабеля до 180 мм | шт. | 1 | 7543.0659 | 6285.8882 |  | 3.81 |  | 0
ST168 | Ролик одинарный | шт. | 1 | 23008.3677 | 19173.6398 |  | 2.31 |  | 0
ST168.2 | Ролик двойной | шт. | 1 | 23331.0657 | 19442.5548 |  | 1.9 |  | 0
ST171 | Стойка кабельная 350 - 1200 мм | шт. | 1 | 84708.2261 | 70590.1884 |  | 7.2 |  | 0
ST18 | Щетка | шт. | 1 | 1677.2229 | 1397.6857 |  | 0.07 |  | 0
ST18.2 | Футляр для щетки | шт. | 1 | 496.9549 | 414.1291 |  | 0.02 |  | 0
ST188.1 | Нож изолированный кабельный лезвие прямое | шт. | 1 | 6938.0071 | 5781.6726 |  |  |  | 0
ST188.2 | Нож изолированный кабельный лезвие в форме крюка | шт. | 1 | 3061.5973 | 2551.3311 |  |  |  | 0
ST19 | Штанга оперативная изолирующая длина 1 м | шт. | 1 | 1306.9269 | 1089.1058 |  | 0.36 |  | 0
ST192 | Клин отделительный пластиковый, для СИП | шт. | 1 | 943.8917 | 786.5764 |  | 0.14 |  | 0
ST196.2 | Устройство заземления 3 полюса, для SZ51, SZ152 | шт. | 1 | 20846.2911 | 17371.9092 | 1 | 2.7 | 2.7 | UAPK21 | 375 | 250 | 157 | 0.014719
ST196.HOO3V3D | Заземляющий гибкий медный проводник для ST72, ST72.5 | шт. | 1 | 5290 | 4408.3333 | 1 | 0.2 | 0.2 | UAPK11 | 210 | 210 | 110 | 0.004851
ST197.2 | Устройство заземления 4 полюса, для SZ56, SZ56.1, SZ156 | шт. | 1 | 21874.891 | 18229.0758 | 1 | 2.8 | 2.8 | UAPK13 | 375 | 250 | 115 | 0.010781
ST20 | Ключ 13/17 | шт. | 1 | 5050.5745 | 4208.8121 | 20 | 0.2 | 4 | UAPK11 | 210 | 210 | 110 | 0.004851
ST202 | Разъем штепсельный для подключения переносного заземления | шт. | 50 | 474.4177 | 395.3481 | 50 | 0.08 | 4 | UAPK13 | 375 | 250 | 115 | 0.010781
ST202.54 | Разъем штепсельный для подключения переносного заземления с зажимом SLIW54 | шт. | 50 | 770 | 641.6667 | 20 | 0.17 | 3.4 | UAPK12 | 210 | 210 | 160 | 0.007056
ST202.57 | Разъем штепсельный для подключения переносного заземления с зажимом SLIW57 | шт. | 50 | 940 | 783.3333 |  |  | 0
ST204 | Раскаточная машина тип 2042, базовая комплектация (трос 500 м) | шт. | 1 | 659010.4834 | 549175.4029 |  | 114
ST204.10 | Раскаточная машина тип 2060 без дополнительного оборудования | шт. | 1 | 863995.6621 | 719996.3851 |  | 85
ST204.2040-0220 | Конусная напрявляющая для доп. барабана к машине ST204.10 | шт. | 1 | 29427.3454 | 24522.7878 |  | 2.2
ST204.2060-0010 | Доп. барабан для сматывания старого провода к машине ST204.10 | шт. | 1 | 136237.7366 | 113531.4472 |  | 12
ST204.2060-0030 | Основной барабан с синтетическим тросом, 1100 м, диам. 6 мм к машине ST204.10 | шт. | 1 | 174384.3218 | 145320.2682 |  | 15
ST204.3060-0021 | Основной барабан без троса к машине ST204.10 | шт. | 1 | 99181.0698 | 82650.8915 |  | 13
ST206.3 | трос-лидер полиамидный, ø 8 мм | шт. | 1 | 161.6318 | 134.6932
ST206.4 | трос-лидер полиамидный, ø 6 мм | шт. | 1 | 152.1241 | 126.7701
ST208.1 | Скоба изолированная для переносного заземления Cu, диаметр 6 мм | шт. | 50 | 429.4383 | 357.8653 | 50 | 0.06 | 3 | UAPK12 | 210 | 210 | 160 | 0.007056
ST208.57 | Скоба изолированная для переносного заземления Cu, диаметр 6 мм с зажимом SLIW57 | шт. | 50 | 947.485 | 789.5708 | 5 | 0.17 | 0.85 | UAPK21 | 375 | 250 | 157 | 0.014719
ST214 | Инструмент для затяжки ремешков | шт. | 1 | 3542 | 2951.6667
ST214.2 | Инструмент для затяжки ремешков | шт. | 1 | 4880 | 4066.6667 |  |  | 0
ST26.11 | Ролик монтажный одинарный, ø 50 мм, нейлон, крепление цепью | шт. | 1 | 13080.2346 | 10900.1955 |  | 3.9
ST26.22 | Ролик монтажный двойной, ø 50 мм, нейлон, крепление цепью | шт. | 1 | 11096.0074 | 9246.6729 |  | 6.25
ST26.33 | Ролик монтажный одинарный, ø 77 мм, Al сплав | шт. | 1 | 6812.5134 | 5677.0945 |  | 2.17
ST26.99 | Раскаточная тележка для SO99 | шт. | 1 | 7260.7051 | 6050.5876 |  | 2.3
ST276.32 | Устройство заземляющее для SZ160.3x | шт. | 1 | 18000 | 15000 | 1 | 2.57 | 2.57
ST276.42 | Устройство заземляющее для SZ160.4x | шт. | 1 | 20000 | 16666.6667 | 1 | 2.92 | 2.92
ST29 | Ключ трещоточный для работы под напряжением до 1 кВ | шт. | 1 | 23664.5203 | 19720.4336
ST29.13 | Головка торцевая сменная 13 мм для изолированного ключа ST29 | шт. | 1 | 2420.235 | 2016.8625
ST29.17 | Головка торцевая сменная 17 мм для изолированного ключа ST29 | шт. | 1 | 2420.235 | 2016.8625
ST29.19 | Головка торцевая сменная 19 мм для изолированного ключа ST29 | шт. | 1 | 2420.235 | 2016.8625
ST29.22 | Головка торцевая сменная 22 мм для изолированного ключа ST29 | шт. | 1 | 2742.933 | 2285.7775
ST30 | Ключ динамометрический | шт. | 1 | 14832.0339 | 12360.0283 | 10 | 0.89 | 8.9 | UAPK0 | 390 | 255 | 205 | 0.020387
ST31 | Клинья отделительные | шт. | 10 | 601.746 | 501.455 | 10 | 0.11 | 1.1 | UAPK12 | 210 | 210 | 160 | 0.007056
ST32 | Ключ шестигранный внутренний 6 мм | шт. | 1 | 1362.5027 | 1135.4189 | 25 | 0.08 | 2 | UAPK11 | 210 | 210 | 110 | 0.004851
ST33 | Штанга оперативная изолирующая 2 м | шт. | 1 | 3777.3594 | 3147.7995 |  | 1
ST34 | Держатель зажимов | шт. | 1 | 1523.0722 | 1269.2269 | 25 | 0.34 | 8.5 | UAPK13 | 375 | 250 | 115 | 0.010781
ST53 | Копер для ремонтного крепежа деревянных опор SH0, SH1, SH2, SH3 | шт. | 1 | 51246.875 | 42705.7292 |  | 21
ST55 | Стяжное устройство для SH0, SH1, SH2 и SH3 | шт. | 1 | 20895.5 | 17412.9167 |  | 2.9
ST72 | Устройство заземляющее для SZ46 | шт. | 1 | 14927 | 12439.1667 | 1 | 1.75 | 1.75 | UAPK13 | 375 | 250 | 115 | 0.010781
ST72.5 | Устройство заземляющее для SZ41 | шт. | 1 | 11713.9376 | 9761.6146 | 1 | 1.3 | 1.3 | UAPK13 | 375 | 250 | 115 | 0.010781
ST97 | Индикатор напряжения | шт. | 1 | 34358.55 | 28632.125 | 10 | 0.32 | 3.2 | UAPK13 | 375 | 250 | 115 | 0.010781
ST97.1 | Индикатор напряжения с подсумком | шт. | 10 | 34787.5 | 28989.5833 | 10 | 0.4 | 4 | UAPK21 | 375 | 250 | 157 | 0.014719
ST97.2 | Подсумок для ST97 | шт. | 1 | 2800.696 | 2333.9133 |  | 0.1
ST97.3 | Индикатор напряжения с зуммером | шт. | 1 | 34155 | 28462.5 | 10 | 0.34 | 3.4 | UAPK13 | 375 | 250 | 115 | 0.010781
SV15 | Комплект клеммников 3x KE10.1 + 1x KE10.3 | шт. | 10 | 1322.5 | 1102.0833 | 10 | 0.27 | 2.7 | UAPK12 | 210 | 210 | 160 | 0.007056
SV15.12 | Комплект клеммников 1х SV15 + 1х SVV3 | шт. | 10 | 2012.5 | 1677.0833 | 10 | 0.48 | 4.8 | UAPK21 | 375 | 250 | 157 | 0.014719
SV15.5 | Комплект клеммников 4x KE10.1 + 1x KE10.3 | шт. | 10 | 1536.4 | 1280.3333 | 10 | 0.304 | 3.04 | UAPK12 | 210 | 210 | 160 | 0.007056
SV29.25 | Корпус для предохранителя 25 A | шт. | 10 | 636.7837 | 530.6531 | 10 | 0.23 | 2.3 | UAPK13 | 375 | 250 | 115 | 0.010781
SV29.63 | Корпус для предохранителя 63 A | шт. | 10 | 1124.9393 | 937.4494 | 10 | 0.38 | 3.8 | UAPK21 | 375 | 250 | 157 | 0.014719
SV50 | Комплект клеммников 3x KE10.504 + 1x KE10.506 | шт. | 10 | 1596.7656 | 1330.638 | 10 | 0.32 | 3.2 | UAPK12 | 210 | 210 | 160 | 0.007056
SVV10.10 | Предохранитель 10А, габарит II | шт. | 25 | 89.5136 | 74.5947
SVV10.16 | Предохранитель 16А, габарит II | шт. | 25 | 89.5136 | 74.5947
SVV10.20 | Предохранитель 20А, габарит II | шт. | 25 | 101.8603 | 84.8836
SVV10.25 | Предохранитель 25А, габарит II | шт. | 25 | 101.8603 | 84.8836
SVV10.35 | Предохранитель 35А, габарит III | шт. | 25 | 208.3507 | 173.6256
SVV10.50 | Предохранитель 50А, габарит III | шт. | 25 | 300.951 | 250.7925
SVV10.63 | Предохранитель 63А, габарит III | шт. | 25 | 300.951 | 250.7925
SVV3 | Автоматический выключатель 10А | шт. | 10 | 709.9356 | 591.613 | 10 | 0.2 | 2 | UAPK11 | 210 | 210 | 110 | 0.004851
SVV3.2 | Автоматический выключатель 2-х полюсный 2х10А | шт. | 10 | 1064.9034 | 887.4195 | 10 | 0.2 | 2 | UAPK12 | 210 | 210 | 160 | 0.007056
SZ151 | Рубильник мачтовый Al 2x(16-120) / Cu 2x(10-95) мм², полюсов 3, до 160 А | шт. | 1 | 15030.7583 | 12525.6319 | 1 | 4.18 | 4.18 | UAPK19 | 280 | 275 | 175 | 0.013475
SZ152 | Рубильник мачтовый Al 2x(16-120) мм², полюсов 3, до 160 А | шт. | 1 | 15030.7583 | 12525.6319 | 1 | 4.18 | 4.18 | UAPK19 | 280 | 275 | 175 | 0.013475
SZ152.01 | Рубильник мачтовый Al 2x(16-120) мм², полюсов 3+PEN, до 160 А | шт. | 1 | 15030.7583 | 12525.6319 | 1 | 4.5 | 4.5 | UAPK0 | 390 | 255 | 205 | 0.020387
SZ156 | Рубильник мачтовый Al 2x(16-120) мм², полюсов 3+N, до 160 А | шт. | 1 | 19832.2697 | 16526.8914 | 1 | 4.18 | 4.18 | UAPK0 | 390 | 255 | 205 | 0.020387
SZ157 | Рубильник мачтовый Al 2x(16-120) / Cu 2x(10-95) мм², полюсов 3+N, до 160 А | шт. | 1 | 15804.8746 | 13170.7288 | 1 | 5.9 | 5.9 | UAPK0 | 390 | 255 | 205 | 0.020387
SZ160.1 | Рубильник мачтовый Al 2x (16-120) мм², полюсов 1 | шт. | 1 | 10161.85 | 8468.2083 | 1 | 1.8 | 1.8
SZ160.3 | Рубильник мачтовый Al 2x(16-120) / Cu 2x(10-95) мм², полюсов 3, до 160 А | шт. | 1 | 15030.7583 | 12525.6319 | 1 | 3.87 | 3.87
SZ160.32 | Рубильник мачтовый Al 2x(16-120) мм², полюсов 3+PEN, до 160 А | шт. | 1 | 15030.7583 | 12525.6319 | 1 | 3.7 | 3.7
SZ160.4 | Рубильник мачтовый Al 2x (16-120) мм², 4 полюса | шт. | 1 | 19932.2139 | 16610.1783 | 1 | 4.8 | 4.8
SZ160.41 | Рубильник мачтовый Al 2x(16-120) мм², полюсов 3+N, до 160 А | шт. | 1 | 19932.2139 | 16610.1783 | 1 | 4.8 | 4.8
SZ24 | Разъединитель линейный 6-20 кВ, комплект на 3 фазы | к-т | 1 | 42442.7846 | 35368.9872 | 3 | 9.6 | 9.6 | UAPK83 | 500 | 255 | 200 | 0.0255
SZ41 | Рубильник мачтовый Аl 2x (50-240) мм², полюсов 3, до 400 А | шт. | 1 | 33214.2381 | 27678.5317 | 1 | 10.11 | 10.11 | UAPK31 | 485 | 330 | 335 | 0.053617
SZ46 | Рубильник мачтовый Al 2x (50-240) мм², полюсов 3+N, до 400 А | шт. | 1 | 41654.7002 | 34712.2502 | 1 | 13.4 | 13.4 | UAPK31.1 | 485 | 330 | 398 | 0.0637
SZ46.1 | Рубильник мачтовый Al 2x (50-240) мм², полюсов 4, до 400 А | шт. | 1 | 33181.7731 | 27651.4775 | 1 | 13.2 | 13.2 | UAPK31.1 | 485 | 330 | 398 | 0.0637
SZ50.1 | Рубильник мачтовый Al 2x (16-120) мм², полюсов 1 | шт. | 1 | 10161.8541 | 8468.2118 | 2 | 2.3 | 4.6 | UAPK21 | 375 | 250 | 157 | 0.014719
SZ51 | Рубильник мачтовый Al 2x (16-120) мм², 3 полюса, до 160 А | шт. | 1 | 13271.3672 | 11059.4727 | 1 | 4.18 | 4.18 | UAPK19 | 280 | 275 | 175 | 0.013475
SZ56 | Рубильник мачтовый Al 2x (16-120) мм², полюсов 3+N | шт. | 1 | 19932.2139 | 16610.1783 | 1 | 5.6 | 5.6 | UAPK0 | 390 | 255 | 205 | 0.020387
SZ56.1 | Рубильник мачтовый Al 2x (16-120) мм², 4 полюса | шт. | 1 | 19932.2139 | 16610.1783 | 1 | 5.2 | 5.2 | UAPK0 | 390 | 255 | 205 | 0.020387

## Изменения
Изменения в 2012
Дата | Код товара | Старая база c НДС | Новая база c НДС | Цена без НДС | Действие | Замечания
2012-03-21 | SMJ1.27 | перенесено в прайс-лист UG (муфты)
2012-03-21 | SMJ2.47 | перенесено в прайс-лист UG (муфты)
2012-03-21 | SML1.17 | перенесено в прайс-лист UG (муфты)
2012-03-21 | SML2.27 | перенесено в прайс-лист UG (муфты)
2012-03-21 | SML2.272 | перенесено в прайс-лист UG (муфты)
2012-03-21 | SDI27.2 | - | 1950 | 1652.54
2012-03-21 | SEW21.1 | - | 595 | 504.24
2012-04-13 | ASC25 | 38346 | 32496.61 | - | удалено из прайса
2012-04-13 | ST214 | 570 | 483.05 | - | удалено из прайса
2012-04-13 | ST214.1 | - | 1190 | 1008.47 | добавлено в прайс
2012-04-20 | SP62.3 | - | 570 | 483.05 | добавлено в прайс
2012-04-20 | SP63.3 | - | 875 | 741.53 | добавлено в прайс
2012-10-30 | CIL69 | - | 2250 | 1906.78 | добавлено в прайс
2012-12-01 | SLIW11.1 | 143 | 116.82 | 99
2012-12-01 | SO157.1 | 164.85 | 146.32 | 124
2012-12-01 | SO158.1 | 174.3 | 155.76 | 132
2012-12-06 | SO80.225 | 198 | снято с производства, замена на SO80.235S
2012-12-06 | SO80.235S | - | 198 | 167.8 | добавлено в прайс
2012-12-06 | SO80 | 247.5 | снято с производства, замена на SO80S
2012-12-06 | SO80S | - | 247.5 | 209.75 | добавлено в прайс
Изменения
Дата | Код товара | Старая цена c НДС | Новая цена c НДС | Новая цена без НДС | Действие | Замечания
2018-01-09 | SAL1.2 | 424.5233 |  |  | снятие с производства | заменен на LUG6-50/8LVTIN
2018-01-09 | SAL1.27 | 429.4845 |  |  | снятие с производства | заменен на LUG6-50/8LVTIN
2018-01-09 | SAL1.272 | 450.7334 |  |  | снятие с производства | заменен на LUG6-50/12LVTIN
2018-01-09 | SAL2.27 | 590.698 |  |  | снятие с производства | заменен на LUG50-95/10LVTIN
2018-01-09 | SAL2.272 | 590.698 |  |  | снятие с производства | заменен на LUG50-95/12LVTIN
2018-01-09 | SAL3.2 | 608.4901 |  |  | снятие с производства | заменен на LUG95-185/12LVTIN
2018-01-09 | SAL3.27 | 736.5933 |  |  | снятие с производства | заменен на LUG95-185/12LVTIN
2018-01-09 | SAL3.272 | 736.5933 |  |  | снятие с производства | заменен на LUG95-185/16LVTIN
2018-01-09 | SAL4.27 | 1120.9028 |  |  | снятие с производства | заменен на LUG150-300/12LVTIN
2018-01-09 | SAL4.272 | 1120.9028 |  |  | снятие с производства | заменен на LUG150-300/16LVTIN
2019-01-09 | SLIW59 |  | 1780 | 1483.3333 | новая позиция
2019-01-09 | SLIW59.1 |  | 1080 | 900 | новая позиция
2019-01-09 | SLW34 |  | 1200 | 1000 | новая позиция
2019-01-09 | SO183S |  | 3600 | 3000 | новая позиция
2019-01-09 | ST276.32 |  | 18000 | 15000 | новая позиция | в замен ST196.2
2019-01-09 | ST276.42 |  | 20000 | 16666.6667 | новая позиция | в замен ST197.2
2019-01-09 | SZ160.1 |  | 10161.85 | 8468.2083 | новая позиция | в замен SZ50.1
2019-01-09 | SZ160.3 |  | 15030.7583 | 12525.6319 | новая позиция | в замен SZ151, SZ152, SZ152.02, SZ51, SZ50.01
2019-01-09 | SZ160.32 |  | 15030.7583 | 12525.6319 | новая позиция | в замен SZ152.01
2019-01-09 | SZ160.4 |  | 19932.2139 | 16610.1783 | новая позиция | в замен SZ56.1
2019-01-09 | SZ160.41 |  | 19932.2139 | 16610.1783 | новая позиция | в замен SZ156, SZ156.02, SZ157, SZ56
2019-01-09 | PER15.210 |  | 5.1 | 4.25 | новая позиция | в замен PER26.200, PER26.150, PER26.100
2019-01-09 | PER15.390 |  | 12 | 10 | новая позиция | в замен PER26.380, PER26.375
2019-01-09 | PER15.390C |  | 325 | 270.8333 | новая позиция
2019-01-09 | PER15.760 |  | 55 | 45.8333 | новая позиция | в замен PER26.530, PER14.1
2019-01-09 | SO277 |  | 75 | 62.5 | новая позиция | тип BRPF1
2019-01-09 | SO277.1 |  | 75 | 62.5 | новая позиция | тип BRPF1
2019-03-04 | SH709 |  | 458 | 381.6667 | новая позиция
2019-03-04 | SH710 |  | 402 | 335 | новая позиция
2019-03-04 | SH711 |  | 402 | 335 | новая позиция
2019-03-04 | SJ9.120 | 315.2415 | 335 | 279.1667 | изменение цены
2019-03-04 | SJ9.150 | 363.4 | 335 | 279.1667 | изменение цены
2019-03-04 | SJ9.16 | 228.85 | 175 | 145.8333 | изменение цены
2019-03-04 | SJ9.25 | 228.85 | 175 | 145.8333 | изменение цены
2019-03-04 | SJ9.35 | 228.85 | 175 | 145.8333 | изменение цены
2019-03-04 | SJ9.50 | 228.85 | 195 | 162.5 | изменение цены
2019-03-04 | SJ9.70 | 251.85 | 205 | 170.8333 | изменение цены
2019-03-04 | SJ9.95 | 315.2415 | 295 | 245.8333 | изменение цены
2019-03-04 | SJ9.501 |  | 430 | 358.3333 | новая позиция
2019-03-04 | SJ9.701 |  | 430 | 358.3333 | новая позиция
2019-03-04 | PMR2680.4 | 591.07 | 985 | 820.8333 | изменение цены
2019-03-04 | PMR2680.3 |  | 745 | 620.8333 | новая позиция
2019-04-01 | ST214.2 |  | 4880 | 4066.6667 | новая позиция
2019-04-01 | ST26.1 |  |  |  | снятие с производства
2019-04-01 | SO117.50951 |  |  |  | снятие с производства
2019-04-01 | SR1 |  |  |  | снятие с производства
2019-04-01 | CT103.35 | 6318.675 | 7898 | 6581.6667 | изменение цены
2019-04-01 | CT103.50 | 6318.675 | 7898 | 6581.6667 | изменение цены
2019-04-01 | CO120 | 1365.2167 | 1650 | 1375 | изменение цены
2019-04-01 | CO35 | 1188.9275 | 1350 | 1125 | изменение цены
2019-04-01 | CO70 | 1188.9275 | 1350 | 1125 | изменение цены
2019-04-01 | COT36 | 22.9646 | 25 | 20.8333 | изменение цены
2019-04-01 | COT37 | 108.0381 | 129 | 107.5 | изменение цены
2019-04-01 | SEW21 | 685.63 | 800 | 666.6667 | изменение цены
2019-04-01 | SEW21.2 | 1145.9343 | 1320 | 1100 | изменение цены
2019-04-01 | SEW21.3 | 1145.9343 | 1320 | 1100 | изменение цены
2019-04-01 | SDI30 | 1553.2431 | 1800 | 1500 | изменение цены
2019-04-01 | SDI37 | 2188.5278 | 2520 | 2100 | изменение цены
2019-04-01 | SDI90.150R | 2082.4731 | 2290 | 1908.3333 | изменение цены
2019-04-01 | SDI90.280 | 3881.02 | 4465 | 3720.8333 | изменение цены
2019-04-01 | SDI90.282 | 3881.02 | 4465 | 3720.8333 | изменение цены
2019-04-01 | SDI90.284 | 3881.02 | 4465 | 3720.8333 | изменение цены
2019-04-01 | SDI90.288 | 3881.02 | 4465 | 3720.8333 | изменение цены
2019-04-01 | SDI90.350 | 4334.4937 | 4985 | 4154.1667 | изменение цены
2019-04-01 | SE40 | 1229.6508 | 1600 | 1333.3333 | изменение цены
2019-04-01 | SE45.275-15 | 2284.9792 | 2630 | 2191.6667 | изменение цены
2019-04-01 | SE45.440-15 | 2488.8033 | 2630 | 2191.6667 | изменение цены
2019-04-01 | SH536 | 7875.9591 | 9100 | 7583.3333 | изменение цены
2019-04-01 | SH600.1 | 1729.4107 | 2200 | 1833.3333 | изменение цены
2019-04-01 | SH600.9 | 2620.3192 | 3300 | 2750 | изменение цены
2019-04-01 | SLIW54 | 266.4939 | 291 | 242.5 | изменение цены
2019-04-01 | SLIW56 | 266.4939 | 291 | 242.5 | изменение цены
2019-04-01 | SO157.1 | 173.2785 | 190 | 158.3333 | изменение цены
2019-04-01 | SO158.1 | 194.1554 | 210 | 175 | изменение цены
2019-04-01 | HE-S15SGA | 6217.3893 | 6840 | 5700 | изменение цены
2019-04-01 | SO255 | 2181.6385 | 2500 | 2083.3333 | изменение цены
2019-04-01 | SO260 | 912.3215 | 1100 | 916.6667 | изменение цены
2019-04-01 | SO260.1 | 583.6058 | 700 | 583.3333 | изменение цены
2019-04-01 | SO260.2 | 653.0117 | 700 | 583.3333 | изменение цены
2019-04-01 | SO270 | 362.8409 | 420 | 350 | изменение цены
2019-04-01 | SO69.95 | 477.7684 | 550 | 458.3333 | изменение цены
2019-04-01 | SOT21 | 583.3012 | 640 | 533.3333 | изменение цены
2019-04-01 | SOT21.01 | 631.5269 | 700 | 583.3333 | изменение цены
2019-04-01 | SOT21.02 | 695.8278 | 765 | 637.5 | изменение цены
2019-04-01 | SOT21.1 | 554.5955 | 640 | 533.3333 | изменение цены
2019-04-01 | SOT21.116 | 576.8789 | 640 | 533.3333 | изменение цены
2019-04-01 | SOT21.16 | 543.5057 | 600 | 500 | изменение цены
2019-04-01 | SOT21.2 | 657.6419 | 765 | 637.5 | изменение цены
2019-04-01 | SOT21.216 | 741.7014 | 765 | 637.5 | изменение цены
2019-04-01 | SOT21.3 | 741.7014 | 815 | 679.1667 | изменение цены
2019-04-01 | ST202.54 | 708.4 | 770 | 641.6667 | изменение цены
2019-04-01 | ST202.57 | 857.325 | 940 | 783.3333 | изменение цены